## 2016-032-291-01-ВК+ - ЛСР по Ме
Приложение № 2
Утверждено приказом № 421 от 4 августа 2020 г. Минстроя РФ в редакции приказа № 557 от 7 июля 2022 г.
Наименование программного продукта | [5 empty] | ГРАНД-Смета, версия 2024.1
Наименование редакции сметных нормативов | [5 empty] | Приказ Минстроя России от 26.12.2019 № 876/пр; Приказ Минстроя России от 04.08.2020 № 421/пр; Приказ Минстроя России от 21.12.2020 № 812/пр; Приказ Минстроя России от 11.12.2020 № 774/пр | [9 empty] | Приказ Минстроя России от 26.12.2019 № 876/пр; Приказ Минстроя России от 04.08.2020 № 421/пр; Приказ Минстроя России от 21.12.2020 № 812/пр; Приказ Минстроя России от 11.12.2020 № 774/пр
Реквизиты приказа Минстроя России об утверждении дополнений и изменений к сметным нормативам | [5 empty] | Приказ Минстроя России от 30 марта 2020 г. № 172/пр, Приказ Минстроя России от 01 июня 2020 г. № 294/пр, Приказ Минстроя России от 30 июня 2020 г. № 352/пр, Приказ Минстроя России от 20 октября 2020 г. № 636/пр, Приказ Минстроя России от 09 февраля 2021 г. № 51/пр, Приказ Минстроя России от 24 мая 2021 г. № 321/пр, Приказ Минстроя России от 24 июня 2021 г. № 408/пр, Приказ Минстроя России от 14 октября 2021 г. № 746/пр, Приказ Минстроя России от 20 декабря 2021 г. № 962/пр; Приказ Минстроя России от 07.07.2022 № 557/пр; Приказ Минстроя России от 02.09.2021 № 636/пр, Приказ Минстроя России от 26.07.2022 № 611/пр; Приказ Минстроя России от 22.04.2022 № 317/пр | [7 empty] | Реквизиты приказа Минстроя России об утверждении дополнений и изменений к сметным нормативам | Приказ Минстроя России от 30 марта 2020 г. № 172/пр, Приказ Минстроя России от 01 июня 2020 г. № 294/пр, Приказ Минстроя России от 30 июня 2020 г. № 352/пр, Приказ Минстроя России от 20 октября 2020 г. № 636/пр, Приказ Минстроя России от 09 февраля 2021 г. № 51/пр, Приказ Минстроя России от 24 мая 2021 г. № 321/пр, Приказ Минстроя России от 24 июня 2021 г. № 408/пр, Приказ Минстроя России от 14 октября 2021 г. № 746/пр, Приказ Минстроя России от 20 декабря 2021 г. № 962/пр; Приказ Минстроя России от 07.07.2022 № 557/пр; Приказ Минстроя России от 02.09.2021 № 636/пр, Приказ Минстроя России от 26.07.2022 № 611/пр; Приказ Минстроя России от 22.04.2022 № 317/пр |  | Приказ Минстроя России от 30 марта 2020 г. № 172/пр, Приказ Минстроя России от 01 июня 2020 г. № 294/пр, Приказ Минстроя России от 30 июня 2020 г. № 352/пр, Приказ Минстроя России от 20 октября 2020 г. № 636/пр, Приказ Минстроя России от 09 февраля 2021 г. № 51/пр, Приказ Минстроя России от 24 мая 2021 г. № 321/пр, Приказ Минстроя России от 24 июня 2021 г. № 408/пр, Приказ Минстроя России от 14 октября 2021 г. № 746/пр, Приказ Минстроя России от 20 декабря 2021 г. № 962/пр; Приказ Минстроя России от 07.07.2022 № 557/пр; Приказ Минстроя России от 02.09.2021 № 636/пр, Приказ Минстроя России от 26.07.2022 № 611/пр; Приказ Минстроя России от 22.04.2022 № 317/пр
Реквизиты письма Минстроя России об индексах изменения сметной стоимости строительства, включаемые в федеральный реестр сметных нормативов и размещаемые в федеральной государственной информационной системе ценообразования в строительстве, подготовленного в соответствии пунктом 85 Методики расчета индексов изменения сметной стоимости строительства, утвержденной приказом Министерства строительства и жилищно-коммунального хозяйства Российской Федерации от 5 июня 2019 г. № 326/пр¹ | [13 empty] | Реквизиты письма Минстроя России об индексах изменения сметной стоимости строительства, включаемые в федеральный реестр сметных нормативов и размещаемые в федеральной государственной информационной системе ценообразования в строительстве, подготовленного в соответствии пунктом 85 Методики расчета индексов изменения сметной стоимости строительства, утвержденной приказом Министерства строительства и жилищно-коммунального хозяйства Российской Федерации от 5 июня 2019 г. № 326/пр¹
Реквизиты нормативного правового акта об утверждении оплаты труда, утверждаемый в соответствии с пунктом 22(1) Правилами мониторинга цен, утвержденными постановлением Правительства Российской Федерации от 23 декабря 2016 г. № 1452 | [13 empty] | Реквизиты нормативного правового акта об утверждении оплаты труда, утверждаемый в соответствии с пунктом 22(1) Правилами мониторинга цен, утвержденными постановлением Правительства Российской Федерации от 23 декабря 2016 г. № 1452
Наименование субъекта Российской Федерации
Наименование зоны субъекта Российской Федерации
Капитальный ремонт здания пожарного депо (проект 0612 1) АО "Антипинский НПЗ" | [17 empty] | Капитальный ремонт здания пожарного депо (проект 0612 1) АО "Антипинский НПЗ"
(наименование стройки)
Пожарное депо на 6 автомобилей (без жилых помещений) | [18 empty] | Пожарное депо на 6 автомобилей (без жилых помещений)
(наименование объекта капитального строительства)
ЛОКАЛЬНЫЙ СМЕТНЫЙ РАСЧЕТ (СМЕТА) №
Внутреннее водоснабжение и канализация | [19 empty] | Внутреннее водоснабжение и канализация
(наименование работ и затрат)
Составлен | базисно-индексным | методом
Основание | 2016-032-291-01-ВК
(проектная и (или) иная техническая документация)
Составлен(а) в текущем (базисном) уровне цен |  |  | 2001г. (01.01.2000) | [17 empty] | 2001г. (01.01.2000)
Сметная стоимость |  | 0 | (21,33) | тыс.руб.
в том числе:
| строительных работ | 0 | (17,24) | тыс.руб. |  | Средства на оплату труда рабочих |  |  |  |  | 0 | (2,66) | тыс.руб.
| монтажных работ | 0 | (0) | тыс.руб. |  | Нормативные затраты труда рабочих |  |  |  |  | 278.69 |  | чел.час.
| оборудования | 0 | (0) | тыс.руб. |  | Нормативные затраты труда машинистов |  |  |  |  | 13.54 |  | чел.час.
| прочих затрат | 0 | (0) | тыс.руб.
№ п/п | Обоснование | Наименование работ и затрат |  |  | Единица измерения | Количество |  |  | Сметная стоимость в базисном уровне цен (в текущем уровне цен (гр. 8) для ресурсов, отсутствующих в ФРСН), руб. |  |  | Индексы | Сметная стоимость в текущем уровне цен, руб.
[6 empty] | на единицу | коэффициенты | всего с учетом коэффициентов | на единицу | коэффициенты | всего
1 | 2 | 3 |  |  | 4 | 5 | 6 | 7 | 8 | 9 | 10 | 11 | 12
Раздел 1. Демонтаж | [21 empty] | Раздел 1. Демонтаж
Хозяйственно-питьвеой водопровод В1 | [22 empty] | Хозяйственно-питьвеой водопровод В1
1 | ФЕРр65-3-7 | Снятие смесителя: без душевой сетки |  |  | 4: 100 шт; 5: 0.04; 6: 1; 7: 0.04 | [10 empty] | Снятие смесителя: без душевой сетки
|  | Объем=4 / 100 | [22 empty] | Объем=4 / 100
| Приказ от 07.07.2022 № 557/пр прил.8 табл.2 п.3 | Производство работ осуществляется на территории действующего предприятия с наличием в зоне производства работ одного или нескольких из перечисленных ниже факторов: - разветвленная сеть транспортных и инженерных коммуникаций; - стесненные условия для складирования материалов; - действующее технологическое оборудование; - движение технологического транспорта ОЗП=1,15; ЭМ=1,15 к расх.; ЗПМ=1,15; ТЗ=1,15; ТЗМ=1,15 | [23 empty] | Производство работ осуществляется на территории действующего предприятия с наличием в зоне производства работ одного или нескольких из перечисленных ниже факторов: - разветвленная сеть транспортных и инженерных коммуникаций; - стесненные условия для складирования материалов; - действующее технологическое оборудование; - движение технологического транспорта ОЗП=1,15; ЭМ=1,15 к расх.; ЗПМ=1,15; ТЗ=1,15; ТЗМ=1,15
| 1-3-0 | Затраты труда рабочих (ср 3) |  |  | чел.-ч | 36.71 | 1.15 | 1.6887 | 8.53 |  | 14.4 | [15 empty] | Затраты труда рабочих (ср 3)
| 91.06.06-048 | Подъемники одномачтовые, грузоподъемность до 500 кг, высота подъема 45 м |  |  | маш.час | 0.07 | 1.15 | 0.00322 | 31.26 |  | 0.1 | [15 empty] | Подъемники одномачтовые, грузоподъемность до 500 кг, высота подъема 45 м
| 1 | ОТ |  |  | 8: 313.14; 9: 1.15; 10: 14.4 | [14 empty] | ОТ
| 2 | ЭМ |  |  | 8: 2.19; 9: 1.15; 10: 0.1 | [14 empty] | ЭМ
| 3 | в т.ч. ОТм |  |  | 8: 0.95; 9: 1.15; 10: 0.04 | [14 empty] | в т.ч. ОТм
|  | ЗТ |  |  | 4: чел.-ч; 5: 36.71; 6: 1.15; 7: 1.6887 | [15 empty] | ЗТ
|  | ЗТм |  |  | 4: чел.-ч; 5: 0.07; 6: 1.15; 7: 0.00322 | [15 empty] | ЗТм
|  | Итого по расценке |  |  | 8: 315.33; 10: 14.5 | [16 empty] | Итого по расценке
|  | ФОТ |  |  | 10: 14.44 | [15 empty] | ФОТ
| Пр/812-099.1-1 | НР Внутренние санитарно-технические работы: демонтаж и разборка (ремонтно-строительные) |  |  | 4: %; 5: 87; 7: 87; 10: 12.56 | [15 empty] | НР Внутренние санитарно-технические работы: демонтаж и разборка (ремонтно-строительные)
| Пр/774-099.1 | СП Внутренние санитарно-технические работы: демонтаж и разборка (ремонтно-строительные) |  |  | 4: %; 5: 44; 7: 44; 10: 6.35 | [15 empty] | СП Внутренние санитарно-технические работы: демонтаж и разборка (ремонтно-строительные)
|  | Всего по позиции |  |  | 10: 33.41 | [17 empty] | Всего по позиции
2 | Сдать на склад | Смеситель для умывальника однорукоятный центральный наборный См-УмОЦБА |  |  | 4: шт; 5: 4; 6: 1; 7: 4 | [10 empty] | Смеситель для умывальника однорукоятный центральный наборный См-УмОЦБА
|  | Всего по позиции |  |  | 10: 0 | [17 empty] | Всего по позиции
3 | ФЕРр65-3-6 | Снятие смесителя: с душевой сеткой |  |  | 4: 100 шт; 5: 0.01; 6: 1; 7: 0.01 | [10 empty] | Снятие смесителя: с душевой сеткой
|  | Объем=1 / 100 | [22 empty] | Объем=1 / 100
| Приказ от 07.07.2022 № 557/пр прил.8 табл.2 п.3 | Производство работ осуществляется на территории действующего предприятия с наличием в зоне производства работ одного или нескольких из перечисленных ниже факторов: - разветвленная сеть транспортных и инженерных коммуникаций; - стесненные условия для складирования материалов; - действующее технологическое оборудование; - движение технологического транспорта ОЗП=1,15; ЭМ=1,15 к расх.; ЗПМ=1,15; ТЗ=1,15; ТЗМ=1,15 | [23 empty] | Производство работ осуществляется на территории действующего предприятия с наличием в зоне производства работ одного или нескольких из перечисленных ниже факторов: - разветвленная сеть транспортных и инженерных коммуникаций; - стесненные условия для складирования материалов; - действующее технологическое оборудование; - движение технологического транспорта ОЗП=1,15; ЭМ=1,15 к расх.; ЗПМ=1,15; ТЗ=1,15; ТЗМ=1,15
| 1-3-0 | Затраты труда рабочих (ср 3) |  |  | чел.-ч | 57.57 | 1.15 | 0.66205 | 8.53 |  | 5.65 | [15 empty] | Затраты труда рабочих (ср 3)
| 91.06.06-048 | Подъемники одномачтовые, грузоподъемность до 500 кг, высота подъема 45 м |  |  | маш.час | 0.12 | 1.15 | 0.00138 | 31.26 |  | 0.04 | [15 empty] | Подъемники одномачтовые, грузоподъемность до 500 кг, высота подъема 45 м
| 1 | ОТ |  |  | 8: 491.07; 9: 1.15; 10: 5.65 | [14 empty] | ОТ
| 2 | ЭМ |  |  | 8: 3.75; 9: 1.15; 10: 0.04 | [14 empty] | ЭМ
| 3 | в т.ч. ОТм |  |  | 8: 1.62; 9: 1.15; 10: 0.02 | [14 empty] | в т.ч. ОТм
|  | ЗТ |  |  | 4: чел.-ч; 5: 57.57; 6: 1.15; 7: 0.66205 | [15 empty] | ЗТ
|  | ЗТм |  |  | 4: чел.-ч; 5: 0.12; 6: 1.15; 7: 0.00138 | [15 empty] | ЗТм
|  | Итого по расценке |  |  | 8: 494.82; 10: 5.69 | [16 empty] | Итого по расценке
|  | ФОТ |  |  | 10: 5.67 | [15 empty] | ФОТ
| Пр/812-099.1-1 | НР Внутренние санитарно-технические работы: демонтаж и разборка (ремонтно-строительные) |  |  | 4: %; 5: 87; 7: 87; 10: 4.93 | [15 empty] | НР Внутренние санитарно-технические работы: демонтаж и разборка (ремонтно-строительные)
| Пр/774-099.1 | СП Внутренние санитарно-технические работы: демонтаж и разборка (ремонтно-строительные) |  |  | 4: %; 5: 44; 7: 44; 10: 2.49 | [15 empty] | СП Внутренние санитарно-технические работы: демонтаж и разборка (ремонтно-строительные)
|  | Всего по позиции |  |  | 10: 13.11 | [17 empty] | Всего по позиции
4 | Сдать на склад | Смеситель для душа двухрукояточный с душевой сеткой на нибком шланге См-ДшДРНШл | [21 empty] | Смеситель для душа двухрукояточный с душевой сеткой на нибком шланге См-ДшДРНШл | bar: 4 to 7
|  | Всего по позиции |  |  | 10: 0 | [17 empty] | Всего по позиции
5 | Сдать на склад | Гибкая подводка для умывальников L=0,5м |  |  | 4: шт; 5: 4; 6: 1; 7: 4 | [10 empty] | Гибкая подводка для умывальников L=0,5м
|  | Всего по позиции |  |  | 10: 0 | [17 empty] | Всего по позиции
6 | Сдать на склад | Гибкая подводка для унитазов L=0,3м |  |  | 4: шт; 5: 5; 6: 1; 7: 5 | [10 empty] | Гибкая подводка для унитазов L=0,3м
|  | Всего по позиции |  |  | 10: 0 | [17 empty] | Всего по позиции
7 | ФЕР16-04-005-01 | Демонтаж_Прокладка внутренних трубопроводов водоснабжения и отопления из многослойных полипропиленовых труб, из заранее собранных узлов, наружным диаметром: 20 мм |  |  | 4: 100 м; 5: 0.11; 6: 1; 7: 0.11 | [10 empty] | Демонтаж_Прокладка внутренних трубопроводов водоснабжения и отопления из многослойных полипропиленовых труб, из заранее собранных узлов, наружным диаметром: 20 мм
|  | Объем=11 / 100 | [22 empty] | Объем=11 / 100
| Приказ от 14.07.2022 № 571/пр п.83 табл.2 | Демонтаж (разборка) систем инженерно-технического обеспечения ОЗП=0,4; ЭМ=0,4 к расх.; ЗПМ=0,4; МАТ=0 к расх.; ТЗ=0,4; ТЗМ=0,4 | [23 empty] | Демонтаж (разборка) систем инженерно-технического обеспечения ОЗП=0,4; ЭМ=0,4 к расх.; ЗПМ=0,4; МАТ=0 к расх.; ТЗ=0,4; ТЗМ=0,4
| Приказ от 07.07.2022 № 557/пр прил.8 табл.2 п.3 | Производство работ осуществляется на территории действующего предприятия с наличием в зоне производства работ одного или нескольких из перечисленных ниже факторов: - разветвленная сеть транспортных и инженерных коммуникаций; - стесненные условия для складирования материалов; - действующее технологическое оборудование; - движение технологического транспорта ОЗП=1,15; ЭМ=1,15 к расх.; ЗПМ=1,15; ТЗ=1,15; ТЗМ=1,15 | [23 empty] | Производство работ осуществляется на территории действующего предприятия с наличием в зоне производства работ одного или нескольких из перечисленных ниже факторов: - разветвленная сеть транспортных и инженерных коммуникаций; - стесненные условия для складирования материалов; - действующее технологическое оборудование; - движение технологического транспорта ОЗП=1,15; ЭМ=1,15 к расх.; ЗПМ=1,15; ТЗ=1,15; ТЗМ=1,15
| 1-3-8 | Затраты труда рабочих (ср 3,8) |  |  | чел.-ч | 13.71 | 0.46 | 0.69373 | 9.4 |  | 6.52 | [15 empty] | Затраты труда рабочих (ср 3,8)
| 91.10.09-011 | Установки для гидравлических испытаний трубопроводов, давление нагнетания низкое 0,1 МПа (1 кгс/см2), высокое 10 МПа (100 кгс/см2) |  |  | маш.час | 1.27 | 0.46 | 0.064262 | 29.67 |  | 1.91 | [15 empty] | Установки для гидравлических испытаний трубопроводов, давление нагнетания низкое 0,1 МПа (1 кгс/см2), высокое 10 МПа (100 кгс/см2)
| 91.14.02-001 | Автомобили бортовые, грузоподъемность до 5 т |  |  | маш.час | 0.02 | 0.46 | 0.001012 | 65.71 |  | 0.07 | [15 empty] | Автомобили бортовые, грузоподъемность до 5 т
| 01.7.03.01-0001 | Вода |  |  | м3 | 0.293 | 0 | 0 | 2.44 |  | 0 | [15 empty] | Вода
| 01.7.15.07-0025 | Дюбели распорные полиэтиленовые, размер 10х40 мм |  |  | 1000 шт | 0.167 | 0 | 0 | 270 |  | 0 | [15 empty] | Дюбели распорные полиэтиленовые, размер 10х40 мм
| 01.7.15.12-0031 | Шпильки оцинкованные стяжные, диаметр 10 мм, длина 100 мм |  |  | т | 0.00317 | 0 | 0 | 13889.45 |  | 0 | [15 empty] | Шпильки оцинкованные стяжные, диаметр 10 мм, длина 100 мм
| 1 | ОТ |  |  | 8: 128.87; 9: 0.46; 10: 6.52 | [14 empty] | ОТ
| 2 | ЭМ |  |  | 8: 38.99; 9: 0.46; 10: 1.97 | [14 empty] | ЭМ
| 3 | в т.ч. ОТм |  |  | 8: 0.23; 9: 0.46; 10: 0.01 | [14 empty] | в т.ч. ОТм
| 4 | М |  |  | 8: 89.83; 9: 0; 10: 0 | [14 empty] | М
|  | ЗТ |  |  | 4: чел.-ч; 5: 13.71; 6: 0.46; 7: 0.69373 | [15 empty] | ЗТ
|  | ЗТм |  |  | 4: чел.-ч; 5: 0.02; 6: 0.46; 7: 0.001012 | [15 empty] | ЗТм
|  | Итого по расценке |  |  | 8: 257.69; 10: 8.49 | [16 empty] | Итого по расценке
|  | ФОТ |  |  | 10: 6.53 | [15 empty] | ФОТ
| Пр/812-016.0-1 | НР Сантехнические работы - внутренние (трубопроводы, водопровод, канализация, отопление, газоснабжение, вентиляция и кондиционирование воздуха) |  |  | 4: %; 5: 121; 7: 121; 10: 7.9 | [15 empty] | НР Сантехнические работы - внутренние (трубопроводы, водопровод, канализация, отопление, газоснабжение, вентиляция и кондиционирование воздуха)
| Пр/774-016.0 | СП Сантехнические работы - внутренние (трубопроводы, водопровод, канализация, отопление, газоснабжение, вентиляция и кондиционирование воздуха) |  |  | 4: %; 5: 72; 7: 72; 10: 4.7 | [15 empty] | СП Сантехнические работы - внутренние (трубопроводы, водопровод, канализация, отопление, газоснабжение, вентиляция и кондиционирование воздуха)
|  | Всего по позиции |  |  | 10: 21.09 | [17 empty] | Всего по позиции
8 | Сдать на склад | Трубы полиэтиленовые Ø16х1,8 |  |  | 4: м; 5: 11; 6: 1; 7: 11 | [10 empty] | Трубы полиэтиленовые Ø16х1,8
|  | Всего по позиции |  |  | 10: 0 | [17 empty] | Всего по позиции
9 | ФЕР16-04-005-02 | Демонтаж_Прокладка внутренних трубопроводов водоснабжения и отопления из многослойных полипропиленовых труб, из заранее собранных узлов, наружным диаметром: 25 мм |  |  | 4: 100 м; 5: 0.1; 6: 1; 7: 0.1 | [10 empty] | Демонтаж_Прокладка внутренних трубопроводов водоснабжения и отопления из многослойных полипропиленовых труб, из заранее собранных узлов, наружным диаметром: 25 мм
|  | Объем=10 / 100 | [22 empty] | Объем=10 / 100
| Приказ от 14.07.2022 № 571/пр п.83 табл.2 | Демонтаж (разборка) систем инженерно-технического обеспечения ОЗП=0,4; ЭМ=0,4 к расх.; ЗПМ=0,4; МАТ=0 к расх.; ТЗ=0,4; ТЗМ=0,4 | [23 empty] | Демонтаж (разборка) систем инженерно-технического обеспечения ОЗП=0,4; ЭМ=0,4 к расх.; ЗПМ=0,4; МАТ=0 к расх.; ТЗ=0,4; ТЗМ=0,4
| Приказ от 07.07.2022 № 557/пр прил.8 табл.2 п.3 | Производство работ осуществляется на территории действующего предприятия с наличием в зоне производства работ одного или нескольких из перечисленных ниже факторов: - разветвленная сеть транспортных и инженерных коммуникаций; - стесненные условия для складирования материалов; - действующее технологическое оборудование; - движение технологического транспорта ОЗП=1,15; ЭМ=1,15 к расх.; ЗПМ=1,15; ТЗ=1,15; ТЗМ=1,15 | [23 empty] | Производство работ осуществляется на территории действующего предприятия с наличием в зоне производства работ одного или нескольких из перечисленных ниже факторов: - разветвленная сеть транспортных и инженерных коммуникаций; - стесненные условия для складирования материалов; - действующее технологическое оборудование; - движение технологического транспорта ОЗП=1,15; ЭМ=1,15 к расх.; ЗПМ=1,15; ТЗ=1,15; ТЗМ=1,15
| 1-3-8 | Затраты труда рабочих (ср 3,8) |  |  | чел.-ч | 13.18 | 0.46 | 0.60628 | 9.4 |  | 5.7 | [15 empty] | Затраты труда рабочих (ср 3,8)
| 91.05.01-017 | Краны башенные, грузоподъемность 8 т |  |  | маш.час | 0.01 | 0.46 | 0.00046 | 86.4 |  | 0.04 | [15 empty] | Краны башенные, грузоподъемность 8 т
| 91.10.09-011 | Установки для гидравлических испытаний трубопроводов, давление нагнетания низкое 0,1 МПа (1 кгс/см2), высокое 10 МПа (100 кгс/см2) |  |  | маш.час | 1.27 | 0.46 | 0.05842 | 29.67 |  | 1.73 | [15 empty] | Установки для гидравлических испытаний трубопроводов, давление нагнетания низкое 0,1 МПа (1 кгс/см2), высокое 10 МПа (100 кгс/см2)
| 91.14.02-001 | Автомобили бортовые, грузоподъемность до 5 т |  |  | маш.час | 0.03 | 0.46 | 0.00138 | 65.71 |  | 0.09 | [15 empty] | Автомобили бортовые, грузоподъемность до 5 т
| 01.7.03.01-0001 | Вода |  |  | м3 | 0.4578 | 0 | 0 | 2.44 |  | 0 | [15 empty] | Вода
| 01.7.15.07-0025 | Дюбели распорные полиэтиленовые, размер 10х40 мм |  |  | 1000 шт | 0.143 | 0 | 0 | 270 |  | 0 | [15 empty] | Дюбели распорные полиэтиленовые, размер 10х40 мм
| 01.7.15.12-0031 | Шпильки оцинкованные стяжные, диаметр 10 мм, длина 100 мм |  |  | т | 0.00272 | 0 | 0 | 13889.45 |  | 0 | [15 empty] | Шпильки оцинкованные стяжные, диаметр 10 мм, длина 100 мм
| 1 | ОТ |  |  | 8: 123.89; 9: 0.46; 10: 5.7 | [14 empty] | ОТ
| 2 | ЭМ |  |  | 8: 40.51; 9: 0.46; 10: 1.86 | [14 empty] | ЭМ
| 3 | в т.ч. ОТм |  |  | 8: 0.49; 9: 0.46; 10: 0.02 | [14 empty] | в т.ч. ОТм
| 4 | М |  |  | 8: 77.51; 9: 0; 10: 0 | [14 empty] | М
|  | ЗТ |  |  | 4: чел.-ч; 5: 13.18; 6: 0.46; 7: 0.60628 | [15 empty] | ЗТ
|  | ЗТм |  |  | 4: чел.-ч; 5: 0.04; 6: 0.46; 7: 0.00184 | [15 empty] | ЗТм
|  | Итого по расценке |  |  | 8: 241.91; 10: 7.56 | [16 empty] | Итого по расценке
|  | ФОТ |  |  | 10: 5.72 | [15 empty] | ФОТ
| Пр/812-016.0-1 | НР Сантехнические работы - внутренние (трубопроводы, водопровод, канализация, отопление, газоснабжение, вентиляция и кондиционирование воздуха) |  |  | 4: %; 5: 121; 7: 121; 10: 6.92 | [15 empty] | НР Сантехнические работы - внутренние (трубопроводы, водопровод, канализация, отопление, газоснабжение, вентиляция и кондиционирование воздуха)
| Пр/774-016.0 | СП Сантехнические работы - внутренние (трубопроводы, водопровод, канализация, отопление, газоснабжение, вентиляция и кондиционирование воздуха) |  |  | 4: %; 5: 72; 7: 72; 10: 4.12 | [15 empty] | СП Сантехнические работы - внутренние (трубопроводы, водопровод, канализация, отопление, газоснабжение, вентиляция и кондиционирование воздуха)
|  | Всего по позиции |  |  | 10: 18.6 | [17 empty] | Всего по позиции
10 | Сдать на склад | Трубы полиэтиленовые Ø25х2,3 |  |  | 4: м; 5: 10; 6: 1; 7: 10 | [10 empty] | Трубы полиэтиленовые Ø25х2,3
|  | Всего по позиции |  |  | 10: 0 | [17 empty] | Всего по позиции
11 | Сдать на склад | Кран шаровый муфтовый Ду15 |  |  | 4: шт; 5: 8; 6: 1; 7: 8 | [10 empty] | Кран шаровый муфтовый Ду15
|  | Всего по позиции |  |  | 10: 0 | [17 empty] | Всего по позиции
12 | Сдать на склад | Кран шаровый муфтовый Ду32 | [21 empty] | Кран шаровый муфтовый Ду32 | bar: 4 to 7
|  | Всего по позиции |  |  | 10: 0 | [17 empty] | Всего по позиции
Противопожарный водопровод В2 | [22 empty] | Противопожарный водопровод В2
13 | ФЕРр65-1-6 | Разборка трубопроводов из водогазопроводных труб диаметром: свыше 63 до 100 мм (труба стальная электросварная Ø76х3,5, с последующим переносом) |  |  | 4: 100 м; 5: 0.07; 6: 1; 7: 0.07 | [10 empty] | Разборка трубопроводов из водогазопроводных труб диаметром: свыше 63 до 100 мм (труба стальная электросварная Ø76х3,5, с последующим переносом)
|  | Объем=7 / 100 | [22 empty] | Объем=7 / 100
| Приказ от 07.07.2022 № 557/пр прил.8 табл.2 п.3 | Производство работ осуществляется на территории действующего предприятия с наличием в зоне производства работ одного или нескольких из перечисленных ниже факторов: - разветвленная сеть транспортных и инженерных коммуникаций; - стесненные условия для складирования материалов; - действующее технологическое оборудование; - движение технологического транспорта ОЗП=1,15; ЭМ=1,15 к расх.; ЗПМ=1,15; ТЗ=1,15; ТЗМ=1,15 | [23 empty] | Производство работ осуществляется на территории действующего предприятия с наличием в зоне производства работ одного или нескольких из перечисленных ниже факторов: - разветвленная сеть транспортных и инженерных коммуникаций; - стесненные условия для складирования материалов; - действующее технологическое оборудование; - движение технологического транспорта ОЗП=1,15; ЭМ=1,15 к расх.; ЗПМ=1,15; ТЗ=1,15; ТЗМ=1,15
| 1-2-7 | Затраты труда рабочих (ср 2,7) |  |  | чел.-ч | 76.38 | 1.15 | 6.1486 | 8.31 |  | 51.09 | [15 empty] | Затраты труда рабочих (ср 2,7)
| 91.06.06-048 | Подъемники одномачтовые, грузоподъемность до 500 кг, высота подъема 45 м |  |  | маш.час | 0.26 | 1.15 | 0.02093 | 31.26 |  | 0.65 | [15 empty] | Подъемники одномачтовые, грузоподъемность до 500 кг, высота подъема 45 м
| 91.17.04-042 | Аппараты для газовой сварки и резки |  |  | маш.час | 6.5 | 1.15 | 0.52325 | 1.2 |  | 0.63 | [15 empty] | Аппараты для газовой сварки и резки
| 01.3.02.03-0001 | Ацетилен газообразный технический |  |  | 4: м3; 5: 0.85; 7: 0.0595; 8: 38.51; 10: 2.29 | [13 empty] | Ацетилен газообразный технический
| 01.3.02.08-0001 | Кислород газообразный технический |  |  | 4: м3; 5: 5.4; 7: 0.378; 8: 6.22; 10: 2.35 | [13 empty] | Кислород газообразный технический
| 1 | ОТ |  |  | 8: 634.72; 9: 1.15; 10: 51.09 | [14 empty] | ОТ
| 2 | ЭМ |  |  | 8: 15.93; 9: 1.15; 10: 1.28 | [14 empty] | ЭМ
| 3 | в т.ч. ОТм |  |  | 8: 3.51; 9: 1.15; 10: 0.28 | [14 empty] | в т.ч. ОТм
| 4 | М |  |  | 8: 66.32; 10: 4.64 | [14 empty] | М
|  | ЗТ |  |  | 4: чел.-ч; 5: 76.38; 6: 1.15; 7: 6.1486 | [15 empty] | ЗТ
|  | ЗТм |  |  | 4: чел.-ч; 5: 0.26; 6: 1.15; 7: 0.02093 | [15 empty] | ЗТм
|  | Итого по расценке |  |  | 8: 716.97; 10: 57.01 | [16 empty] | Итого по расценке
|  | ФОТ |  |  | 10: 51.37 | [15 empty] | ФОТ
| Пр/812-099.1-1 | НР Внутренние санитарно-технические работы: демонтаж и разборка (ремонтно-строительные) |  |  | 4: %; 5: 87; 7: 87; 10: 44.69 | [15 empty] | НР Внутренние санитарно-технические работы: демонтаж и разборка (ремонтно-строительные)
| Пр/774-099.1 | СП Внутренние санитарно-технические работы: демонтаж и разборка (ремонтно-строительные) |  |  | 4: %; 5: 44; 7: 44; 10: 22.6 | [15 empty] | СП Внутренние санитарно-технические работы: демонтаж и разборка (ремонтно-строительные)
|  | Всего по позиции |  |  | 10: 124.3 | [17 empty] | Всего по позиции
14 | ФЕР16-07-001-01 | Демонтаж_Установка кранов пожарных диаметром 50 мм (Кран пожарный Ду65мм, с последующим переносом) |  |  | 4: шт; 5: 2; 6: 1; 7: 2 | [10 empty] | Демонтаж_Установка кранов пожарных диаметром 50 мм (Кран пожарный Ду65мм, с последующим переносом)
| Приказ от 14.07.2022 № 571/пр п.83 табл.2 | Демонтаж (разборка) систем инженерно-технического обеспечения ОЗП=0,4; ЭМ=0,4 к расх.; ЗПМ=0,4; МАТ=0 к расх.; ТЗ=0,4; ТЗМ=0,4 | [23 empty] | Демонтаж (разборка) систем инженерно-технического обеспечения ОЗП=0,4; ЭМ=0,4 к расх.; ЗПМ=0,4; МАТ=0 к расх.; ТЗ=0,4; ТЗМ=0,4
| Приказ от 07.07.2022 № 557/пр прил.8 табл.2 п.3 | Производство работ осуществляется на территории действующего предприятия с наличием в зоне производства работ одного или нескольких из перечисленных ниже факторов: - разветвленная сеть транспортных и инженерных коммуникаций; - стесненные условия для складирования материалов; - действующее технологическое оборудование; - движение технологического транспорта ОЗП=1,15; ЭМ=1,15 к расх.; ЗПМ=1,15; ТЗ=1,15; ТЗМ=1,15 | [23 empty] | Производство работ осуществляется на территории действующего предприятия с наличием в зоне производства работ одного или нескольких из перечисленных ниже факторов: - разветвленная сеть транспортных и инженерных коммуникаций; - стесненные условия для складирования материалов; - действующее технологическое оборудование; - движение технологического транспорта ОЗП=1,15; ЭМ=1,15 к расх.; ЗПМ=1,15; ТЗ=1,15; ТЗМ=1,15
| 1-4-0 | Затраты труда рабочих (ср 4) |  |  | чел.-ч | 0.9 | 0.46 | 0.828 | 9.62 |  | 7.97 | [15 empty] | Затраты труда рабочих (ср 4)
| 91.05.01-017 | Краны башенные, грузоподъемность 8 т |  |  | маш.час | 0.01 | 0.46 | 0.0092 | 86.4 |  | 0.79 | [15 empty] | Краны башенные, грузоподъемность 8 т
| 91.14.02-001 | Автомобили бортовые, грузоподъемность до 5 т |  |  | маш.час | 0.02 | 0.46 | 0.0184 | 65.71 |  | 1.21 | [15 empty] | Автомобили бортовые, грузоподъемность до 5 т
| 01.7.07.29-0101 | Очес льняной |  |  | кг | 0.01 | 0 | 0 | 37.29 |  | 0 | [15 empty] | Очес льняной
| 01.7.15.07-0023 | Дюбели распорные полиэтиленовые, размер 8x30 мм |  |  | 1000 шт | 0.004 | 0 | 0 | 180 |  | 0 | [15 empty] | Дюбели распорные полиэтиленовые, размер 8x30 мм
| 01.7.15.14-0169 | Шурупы с полукруглой головкой 6x40 мм |  |  | т | 4e-05 | 0 | 0 | 12430 |  | 0 | [15 empty] | Шурупы с полукруглой головкой 6x40 мм
| 14.4.02.04-0142 | Краска масляная земляная МА-0115, мумия, сурик железный |  |  | кг | 0.03 | 0 | 0 | 15.12 |  | 0 | [15 empty] | Краска масляная земляная МА-0115, мумия, сурик железный
| 14.5.05.01-0012 | Олифа комбинированная для разведения масляных густотертых красок и для внешних работ по деревянным поверхностям |  |  | т | 1e-05 | 0 | 0 | 16950 |  | 0 | [15 empty] | Олифа комбинированная для разведения масляных густотертых красок и для внешних работ по деревянным поверхностям
| 18.1.10.02-0002 | Вентиль пожарный 50-10 для воды, номинальное давление 1,0 МПа (10 кгс/см2), номинальный диаметр 50 мм |  |  | шт | 1 | 0 | 0 | 240 |  | 0 | [15 empty] | Вентиль пожарный 50-10 для воды, номинальное давление 1,0 МПа (10 кгс/см2), номинальный диаметр 50 мм
| 18.3.01.01-0041 | Головки для пожарных рукавов соединительные напорные рукавные ГР, давление 1,2 МПа (12 кгс/см2), диаметр 50 мм |  |  | шт | 3 | 0 | 0 | 14.2 |  | 0 | [15 empty] | Головки для пожарных рукавов соединительные напорные рукавные ГР, давление 1,2 МПа (12 кгс/см2), диаметр 50 мм
| 18.3.01.02-0031 | Рукав пожарный льняной сухого прядения нормальный, диаметр 51 мм |  |  | м | 10 | 0 | 0 | 36.2 |  | 0 | [15 empty] | Рукав пожарный льняной сухого прядения нормальный, диаметр 51 мм
| 18.3.01.04-0001 | Стволы пожарные ручные, диаметр 50 мм |  |  | шт | 1 | 0 | 0 | 82.57 |  | 0 | [15 empty] | Стволы пожарные ручные, диаметр 50 мм
| 1 | ОТ |  |  | 8: 8.66; 9: 0.46; 10: 7.97 | [14 empty] | ОТ
| 2 | ЭМ |  |  | 8: 2.17; 9: 0.46; 10: 2 | [14 empty] | ЭМ
| 3 | в т.ч. ОТм |  |  | 8: 0.37; 9: 0.46; 10: 0.34 | [14 empty] | в т.ч. ОТм
| 4 | М |  |  | 8: 729.38; 9: 0; 10: 0 | [14 empty] | М
|  | ЗТ |  |  | 4: чел.-ч; 5: 0.9; 6: 0.46; 7: 0.828 | [15 empty] | ЗТ
|  | ЗТм |  |  | 4: чел.-ч; 5: 0.03; 6: 0.46; 7: 0.0276 | [15 empty] | ЗТм
|  | Итого по расценке |  |  | 8: 740.21; 10: 9.97 | [16 empty] | Итого по расценке
|  | ФОТ |  |  | 10: 8.31 | [15 empty] | ФОТ
| Пр/812-016.0-1 | НР Сантехнические работы - внутренние (трубопроводы, водопровод, канализация, отопление, газоснабжение, вентиляция и кондиционирование воздуха) |  |  | 4: %; 5: 121; 7: 121; 10: 10.06 | [15 empty] | НР Сантехнические работы - внутренние (трубопроводы, водопровод, канализация, отопление, газоснабжение, вентиляция и кондиционирование воздуха)
| Пр/774-016.0 | СП Сантехнические работы - внутренние (трубопроводы, водопровод, канализация, отопление, газоснабжение, вентиляция и кондиционирование воздуха) |  |  | 4: %; 5: 72; 7: 72; 10: 5.98 | [15 empty] | СП Сантехнические работы - внутренние (трубопроводы, водопровод, канализация, отопление, газоснабжение, вентиляция и кондиционирование воздуха)
|  | Всего по позиции |  |  | 10: 26.01 | [17 empty] | Всего по позиции
15 | ФЕР16-08-001-02 | Демонтаж_Установка шкафов металлических для санитарно-технических систем: на стене или в нише массой свыше 10 до 20 кг (пожарный шкаф, с последующим переносом) |  |  | 4: 100 шт; 5: 0.02; 6: 1; 7: 0.02 | [10 empty] | Демонтаж_Установка шкафов металлических для санитарно-технических систем: на стене или в нише массой свыше 10 до 20 кг (пожарный шкаф, с последующим переносом)
|  | Объем=2 / 100 | [22 empty] | Объем=2 / 100
| Приказ от 14.07.2022 № 571/пр п.83 табл.2 | Демонтаж (разборка) систем инженерно-технического обеспечения ОЗП=0,4; ЭМ=0,4 к расх.; ЗПМ=0,4; МАТ=0 к расх.; ТЗ=0,4; ТЗМ=0,4 | [23 empty] | Демонтаж (разборка) систем инженерно-технического обеспечения ОЗП=0,4; ЭМ=0,4 к расх.; ЗПМ=0,4; МАТ=0 к расх.; ТЗ=0,4; ТЗМ=0,4
| Приказ от 07.07.2022 № 557/пр прил.8 табл.2 п.3 | Производство работ осуществляется на территории действующего предприятия с наличием в зоне производства работ одного или нескольких из перечисленных ниже факторов: - разветвленная сеть транспортных и инженерных коммуникаций; - стесненные условия для складирования материалов; - действующее технологическое оборудование; - движение технологического транспорта ОЗП=1,15; ЭМ=1,15 к расх.; ЗПМ=1,15; ТЗ=1,15; ТЗМ=1,15 | [23 empty] | Производство работ осуществляется на территории действующего предприятия с наличием в зоне производства работ одного или нескольких из перечисленных ниже факторов: - разветвленная сеть транспортных и инженерных коммуникаций; - стесненные условия для складирования материалов; - действующее технологическое оборудование; - движение технологического транспорта ОЗП=1,15; ЭМ=1,15 к расх.; ЗПМ=1,15; ТЗ=1,15; ТЗМ=1,15
| 1-2-3 | Затраты труда рабочих (средний разряд работы 2,3) |  |  | чел.-ч | 187.56 | 0.46 | 1.7256 | 8.02 |  | 13.84 | [15 empty] | Затраты труда рабочих (средний разряд работы 2,3)
| 91.05.05-015 | Краны на автомобильном ходу, грузоподъемность 16 т |  |  | маш.час | 0.5 | 0.46 | 0.0046 | 115.4 |  | 0.53 | [15 empty] | Краны на автомобильном ходу, грузоподъемность 16 т
| 91.14.02-001 | Автомобили бортовые, грузоподъемность до 5 т |  |  | маш.час | 0.5 | 0.46 | 0.0046 | 65.71 |  | 0.3 | [15 empty] | Автомобили бортовые, грузоподъемность до 5 т
| 01.7.03.04-0001 | Электроэнергия |  |  | кВт-ч | 9 | 0 | 0 | 0.4 |  | 0 | [15 empty] | Электроэнергия
| 01.7.15.07-0007 | Дюбели пластмассовые, диаметр 14 мм |  |  | 100 шт | 4 | 0 | 0 | 26.6 |  | 0 | [15 empty] | Дюбели пластмассовые, диаметр 14 мм
| 01.7.15.14-0051 | Шуруп строительный с потайной головкой |  |  | 100 шт | 4 | 0 | 0 | 5 |  | 0 | [15 empty] | Шуруп строительный с потайной головкой
| 1 | ОТ |  |  | 8: 1504.23; 9: 0.46; 10: 13.84 | [14 empty] | ОТ
| 2 | ЭМ |  |  | 8: 90.56; 9: 0.46; 10: 0.83 | [14 empty] | ЭМ
| 3 | в т.ч. ОТм |  |  | 8: 12.55; 9: 0.46; 10: 0.12 | [14 empty] | в т.ч. ОТм
| 4 | М |  |  | 8: 130; 9: 0; 10: 0 | [14 empty] | М
|  | ЗТ |  |  | 4: чел.-ч; 5: 187.56; 6: 0.46; 7: 1.7256 | [15 empty] | ЗТ
|  | ЗТм |  |  | 4: чел.-ч; 5: 1; 6: 0.46; 7: 0.0092 | [15 empty] | ЗТм
|  | Итого по расценке |  |  | 8: 1724.79; 10: 14.67 | [16 empty] | Итого по расценке
|  | ФОТ |  |  | 10: 13.96 | [15 empty] | ФОТ
| Пр/812-016.0-1 | НР Сантехнические работы - внутренние (трубопроводы, водопровод, канализация, отопление, газоснабжение, вентиляция и кондиционирование воздуха) |  |  | 4: %; 5: 121; 7: 121; 10: 16.89 | [15 empty] | НР Сантехнические работы - внутренние (трубопроводы, водопровод, канализация, отопление, газоснабжение, вентиляция и кондиционирование воздуха)
| Пр/774-016.0 | СП Сантехнические работы - внутренние (трубопроводы, водопровод, канализация, отопление, газоснабжение, вентиляция и кондиционирование воздуха) |  |  | 4: %; 5: 72; 7: 72; 10: 10.05 | [15 empty] | СП Сантехнические работы - внутренние (трубопроводы, водопровод, канализация, отопление, газоснабжение, вентиляция и кондиционирование воздуха)
|  | Всего по позиции |  |  | 10: 41.61 | [17 empty] | Всего по позиции
Водопровод горячего водоснабжения Т3 | [22 empty] | Водопровод горячего водоснабжения Т3
16 | ФЕР16-04-005-01 | Демонтаж_Прокладка внутренних трубопроводов водоснабжения и отопления из многослойных полипропиленовых труб, из заранее собранных узлов, наружным диаметром: 20 мм |  |  | 4: 100 м; 5: 0.11; 6: 1; 7: 0.11 | [10 empty] | Демонтаж_Прокладка внутренних трубопроводов водоснабжения и отопления из многослойных полипропиленовых труб, из заранее собранных узлов, наружным диаметром: 20 мм
|  | Объем=(9+2) / 100 | [22 empty] | Объем=(9+2) / 100
| Приказ от 14.07.2022 № 571/пр п.83 табл.2 | Демонтаж (разборка) систем инженерно-технического обеспечения ОЗП=0,4; ЭМ=0,4 к расх.; ЗПМ=0,4; МАТ=0 к расх.; ТЗ=0,4; ТЗМ=0,4 | [23 empty] | Демонтаж (разборка) систем инженерно-технического обеспечения ОЗП=0,4; ЭМ=0,4 к расх.; ЗПМ=0,4; МАТ=0 к расх.; ТЗ=0,4; ТЗМ=0,4
| Приказ от 07.07.2022 № 557/пр прил.8 табл.2 п.3 | Производство работ осуществляется на территории действующего предприятия с наличием в зоне производства работ одного или нескольких из перечисленных ниже факторов: - разветвленная сеть транспортных и инженерных коммуникаций; - стесненные условия для складирования материалов; - действующее технологическое оборудование; - движение технологического транспорта ОЗП=1,15; ЭМ=1,15 к расх.; ЗПМ=1,15; ТЗ=1,15; ТЗМ=1,15 | [23 empty] | Производство работ осуществляется на территории действующего предприятия с наличием в зоне производства работ одного или нескольких из перечисленных ниже факторов: - разветвленная сеть транспортных и инженерных коммуникаций; - стесненные условия для складирования материалов; - действующее технологическое оборудование; - движение технологического транспорта ОЗП=1,15; ЭМ=1,15 к расх.; ЗПМ=1,15; ТЗ=1,15; ТЗМ=1,15
| 1-3-8 | Затраты труда рабочих (ср 3,8) |  |  | чел.-ч | 13.71 | 0.46 | 0.69373 | 9.4 |  | 6.52 | [15 empty] | Затраты труда рабочих (ср 3,8)
| 91.10.09-011 | Установки для гидравлических испытаний трубопроводов, давление нагнетания низкое 0,1 МПа (1 кгс/см2), высокое 10 МПа (100 кгс/см2) |  |  | маш.час | 1.27 | 0.46 | 0.064262 | 29.67 |  | 1.91 | [15 empty] | Установки для гидравлических испытаний трубопроводов, давление нагнетания низкое 0,1 МПа (1 кгс/см2), высокое 10 МПа (100 кгс/см2)
| 91.14.02-001 | Автомобили бортовые, грузоподъемность до 5 т |  |  | маш.час | 0.02 | 0.46 | 0.001012 | 65.71 |  | 0.07 | [15 empty] | Автомобили бортовые, грузоподъемность до 5 т
| 01.7.03.01-0001 | Вода |  |  | м3 | 0.293 | 0 | 0 | 2.44 |  | 0 | [15 empty] | Вода
| 01.7.15.07-0025 | Дюбели распорные полиэтиленовые, размер 10х40 мм |  |  | 1000 шт | 0.167 | 0 | 0 | 270 |  | 0 | [15 empty] | Дюбели распорные полиэтиленовые, размер 10х40 мм
| 01.7.15.12-0031 | Шпильки оцинкованные стяжные, диаметр 10 мм, длина 100 мм |  |  | т | 0.00317 | 0 | 0 | 13889.45 |  | 0 | [15 empty] | Шпильки оцинкованные стяжные, диаметр 10 мм, длина 100 мм
| 1 | ОТ |  |  | 8: 128.87; 9: 0.46; 10: 6.52 | [14 empty] | ОТ
| 2 | ЭМ |  |  | 8: 38.99; 9: 0.46; 10: 1.97 | [14 empty] | ЭМ
| 3 | в т.ч. ОТм |  |  | 8: 0.23; 9: 0.46; 10: 0.01 | [14 empty] | в т.ч. ОТм
| 4 | М |  |  | 8: 89.83; 9: 0; 10: 0 | [14 empty] | М
|  | ЗТ |  |  | 4: чел.-ч; 5: 13.71; 6: 0.46; 7: 0.69373 | [15 empty] | ЗТ
|  | ЗТм |  |  | 4: чел.-ч; 5: 0.02; 6: 0.46; 7: 0.001012 | [15 empty] | ЗТм
|  | Итого по расценке |  |  | 8: 257.69; 10: 8.49 | [16 empty] | Итого по расценке
|  | ФОТ |  |  | 10: 6.53 | [15 empty] | ФОТ
| Пр/812-016.0-1 | НР Сантехнические работы - внутренние (трубопроводы, водопровод, канализация, отопление, газоснабжение, вентиляция и кондиционирование воздуха) |  |  | 4: %; 5: 121; 7: 121; 10: 7.9 | [15 empty] | НР Сантехнические работы - внутренние (трубопроводы, водопровод, канализация, отопление, газоснабжение, вентиляция и кондиционирование воздуха)
| Пр/774-016.0 | СП Сантехнические работы - внутренние (трубопроводы, водопровод, канализация, отопление, газоснабжение, вентиляция и кондиционирование воздуха) |  |  | 4: %; 5: 72; 7: 72; 10: 4.7 | [15 empty] | СП Сантехнические работы - внутренние (трубопроводы, водопровод, канализация, отопление, газоснабжение, вентиляция и кондиционирование воздуха)
|  | Всего по позиции |  |  | 10: 21.09 | [17 empty] | Всего по позиции
17 | Сдать на склад | Трубы полиэтиленовые Ø16х1,8 |  |  | 4: м; 5: 9; 6: 1; 7: 9 | [10 empty] | Трубы полиэтиленовые Ø16х1,8
|  | Всего по позиции |  |  | 10: 0 | [17 empty] | Всего по позиции
18 | Сдать на склад | Трубы полиэтиленовые Ø20х1,9 |  |  | 4: м; 5: 2; 6: 1; 7: 2 | [10 empty] | Трубы полиэтиленовые Ø20х1,9
|  | Всего по позиции |  |  | 10: 0 | [17 empty] | Всего по позиции
19 | Сдать на склад | Кран шаровый муфтовый Ду16 | [21 empty] | Кран шаровый муфтовый Ду16 | bar: 4 to 7
|  | Всего по позиции |  |  | 10: 0 | [17 empty] | Всего по позиции
20 | Перенос на 4-й этаж | Кран шаровый муфтовый Ду32 | [21 empty] | Кран шаровый муфтовый Ду32 | bar: 4 to 7
|  | Всего по позиции |  |  | 10: 0 | [17 empty] | Всего по позиции
21 | Сдать на склад | Гибкая подводка для умывальников L=0,5м |  |  | 4: шт; 5: 4; 6: 1; 7: 4 | [10 empty] | Гибкая подводка для умывальников L=0,5м
|  | Всего по позиции |  |  | 10: 0 | [17 empty] | Всего по позиции
Циркуляционный водопровод горячей воды Т4 | [22 empty] | Циркуляционный водопровод горячей воды Т4
22 | ФЕР16-04-005-02 | Демонтаж_Прокладка внутренних трубопроводов водоснабжения и отопления из многослойных полипропиленовых труб, из заранее собранных узлов, наружным диаметром: 25 мм |  |  | 4: 100 м; 5: 0.02; 6: 1; 7: 0.02 | [10 empty] | Демонтаж_Прокладка внутренних трубопроводов водоснабжения и отопления из многослойных полипропиленовых труб, из заранее собранных узлов, наружным диаметром: 25 мм
|  | Объем=2 / 100 | [22 empty] | Объем=2 / 100
| Приказ от 14.07.2022 № 571/пр п.83 табл.2 | Демонтаж (разборка) систем инженерно-технического обеспечения ОЗП=0,4; ЭМ=0,4 к расх.; ЗПМ=0,4; МАТ=0 к расх.; ТЗ=0,4; ТЗМ=0,4 | [23 empty] | Демонтаж (разборка) систем инженерно-технического обеспечения ОЗП=0,4; ЭМ=0,4 к расх.; ЗПМ=0,4; МАТ=0 к расх.; ТЗ=0,4; ТЗМ=0,4
| Приказ от 07.07.2022 № 557/пр прил.8 табл.2 п.3 | Производство работ осуществляется на территории действующего предприятия с наличием в зоне производства работ одного или нескольких из перечисленных ниже факторов: - разветвленная сеть транспортных и инженерных коммуникаций; - стесненные условия для складирования материалов; - действующее технологическое оборудование; - движение технологического транспорта ОЗП=1,15; ЭМ=1,15 к расх.; ЗПМ=1,15; ТЗ=1,15; ТЗМ=1,15 | [23 empty] | Производство работ осуществляется на территории действующего предприятия с наличием в зоне производства работ одного или нескольких из перечисленных ниже факторов: - разветвленная сеть транспортных и инженерных коммуникаций; - стесненные условия для складирования материалов; - действующее технологическое оборудование; - движение технологического транспорта ОЗП=1,15; ЭМ=1,15 к расх.; ЗПМ=1,15; ТЗ=1,15; ТЗМ=1,15
| 1-3-8 | Затраты труда рабочих (ср 3,8) |  |  | чел.-ч | 13.18 | 0.46 | 0.12126 | 9.4 |  | 1.14 | [15 empty] | Затраты труда рабочих (ср 3,8)
| 91.05.01-017 | Краны башенные, грузоподъемность 8 т |  |  | маш.час | 0.01 | 0.46 | 9.2e-05 | 86.4 |  | 0.01 | [15 empty] | Краны башенные, грузоподъемность 8 т
| 91.10.09-011 | Установки для гидравлических испытаний трубопроводов, давление нагнетания низкое 0,1 МПа (1 кгс/см2), высокое 10 МПа (100 кгс/см2) |  |  | маш.час | 1.27 | 0.46 | 0.011684 | 29.67 |  | 0.35 | [15 empty] | Установки для гидравлических испытаний трубопроводов, давление нагнетания низкое 0,1 МПа (1 кгс/см2), высокое 10 МПа (100 кгс/см2)
| 91.14.02-001 | Автомобили бортовые, грузоподъемность до 5 т |  |  | маш.час | 0.03 | 0.46 | 0.000276 | 65.71 |  | 0.02 | [15 empty] | Автомобили бортовые, грузоподъемность до 5 т
| 01.7.03.01-0001 | Вода |  |  | м3 | 0.4578 | 0 | 0 | 2.44 |  | 0 | [15 empty] | Вода
| 01.7.15.07-0025 | Дюбели распорные полиэтиленовые, размер 10х40 мм |  |  | 1000 шт | 0.143 | 0 | 0 | 270 |  | 0 | [15 empty] | Дюбели распорные полиэтиленовые, размер 10х40 мм
| 01.7.15.12-0031 | Шпильки оцинкованные стяжные, диаметр 10 мм, длина 100 мм |  |  | т | 0.00272 | 0 | 0 | 13889.45 |  | 0 | [15 empty] | Шпильки оцинкованные стяжные, диаметр 10 мм, длина 100 мм
| 1 | ОТ |  |  | 8: 123.89; 9: 0.46; 10: 1.14 | [14 empty] | ОТ
| 2 | ЭМ |  |  | 8: 40.51; 9: 0.46; 10: 0.37 | [14 empty] | ЭМ
| 3 | в т.ч. ОТм |  |  | 8: 0.49; 9: 0.46; 10: 0 | [14 empty] | в т.ч. ОТм
| 4 | М |  |  | 8: 77.51; 9: 0; 10: 0 | [14 empty] | М
|  | ЗТ |  |  | 4: чел.-ч; 5: 13.18; 6: 0.46; 7: 0.12126 | [15 empty] | ЗТ
|  | ЗТм |  |  | 4: чел.-ч; 5: 0.04; 6: 0.46; 7: 0.000368 | [15 empty] | ЗТм
|  | Итого по расценке |  |  | 8: 241.91; 10: 1.51 | [16 empty] | Итого по расценке
|  | ФОТ |  |  | 10: 1.14 | [15 empty] | ФОТ
| Пр/812-016.0-1 | НР Сантехнические работы - внутренние (трубопроводы, водопровод, канализация, отопление, газоснабжение, вентиляция и кондиционирование воздуха) |  |  | 4: %; 5: 121; 7: 121; 10: 1.38 | [15 empty] | НР Сантехнические работы - внутренние (трубопроводы, водопровод, канализация, отопление, газоснабжение, вентиляция и кондиционирование воздуха)
| Пр/774-016.0 | СП Сантехнические работы - внутренние (трубопроводы, водопровод, канализация, отопление, газоснабжение, вентиляция и кондиционирование воздуха) |  |  | 4: %; 5: 72; 7: 72; 10: 0.82 | [15 empty] | СП Сантехнические работы - внутренние (трубопроводы, водопровод, канализация, отопление, газоснабжение, вентиляция и кондиционирование воздуха)
|  | Всего по позиции |  |  | 10: 3.71 | [17 empty] | Всего по позиции
23 | Сдать на склад | Трубы полиэтиленовые Ø25х2,3 |  |  | 4: м; 5: 2; 6: 1; 7: 2 | [10 empty] | Трубы полиэтиленовые Ø25х2,3
|  | Всего по позиции |  |  | 10: 0 | [17 empty] | Всего по позиции
Хозяйственно-бытовая канализация К1 | [22 empty] | Хозяйственно-бытовая канализация К1
24 | ФЕРр65-4-1 | Демонтаж: умывальников и раковин |  |  | 4: 100 шт; 5: 0.04; 6: 1; 7: 0.04 | [10 empty] | Демонтаж: умывальников и раковин
|  | Объем=4 / 100 | [22 empty] | Объем=4 / 100
| Приказ от 07.07.2022 № 557/пр прил.8 табл.2 п.3 | Производство работ осуществляется на территории действующего предприятия с наличием в зоне производства работ одного или нескольких из перечисленных ниже факторов: - разветвленная сеть транспортных и инженерных коммуникаций; - стесненные условия для складирования материалов; - действующее технологическое оборудование; - движение технологического транспорта ОЗП=1,15; ЭМ=1,15 к расх.; ЗПМ=1,15; ТЗ=1,15; ТЗМ=1,15 | [23 empty] | Производство работ осуществляется на территории действующего предприятия с наличием в зоне производства работ одного или нескольких из перечисленных ниже факторов: - разветвленная сеть транспортных и инженерных коммуникаций; - стесненные условия для складирования материалов; - действующее технологическое оборудование; - движение технологического транспорта ОЗП=1,15; ЭМ=1,15 к расх.; ЗПМ=1,15; ТЗ=1,15; ТЗМ=1,15
| 1-3-0 | Затраты труда рабочих (ср 3) |  |  | чел.-ч | 51.3 | 1.15 | 2.3598 | 8.53 |  | 20.13 | [15 empty] | Затраты труда рабочих (ср 3)
| 91.06.06-048 | Подъемники одномачтовые, грузоподъемность до 500 кг, высота подъема 45 м |  |  | маш.час | 0.26 | 1.15 | 0.01196 | 31.26 |  | 0.37 | [15 empty] | Подъемники одномачтовые, грузоподъемность до 500 кг, высота подъема 45 м
| 1 | ОТ |  |  | 8: 437.59; 9: 1.15; 10: 20.13 | [14 empty] | ОТ
| 2 | ЭМ |  |  | 8: 8.13; 9: 1.15; 10: 0.37 | [14 empty] | ЭМ
| 3 | в т.ч. ОТм |  |  | 8: 3.51; 9: 1.15; 10: 0.16 | [14 empty] | в т.ч. ОТм
|  | ЗТ |  |  | 4: чел.-ч; 5: 51.3; 6: 1.15; 7: 2.3598 | [15 empty] | ЗТ
|  | ЗТм |  |  | 4: чел.-ч; 5: 0.26; 6: 1.15; 7: 0.01196 | [15 empty] | ЗТм
|  | Итого по расценке |  |  | 8: 445.72; 10: 20.5 | [16 empty] | Итого по расценке
|  | ФОТ |  |  | 10: 20.29 | [15 empty] | ФОТ
| Пр/812-099.1-1 | НР Внутренние санитарно-технические работы: демонтаж и разборка (ремонтно-строительные) |  |  | 4: %; 5: 87; 7: 87; 10: 17.65 | [15 empty] | НР Внутренние санитарно-технические работы: демонтаж и разборка (ремонтно-строительные)
| Пр/774-099.1 | СП Внутренние санитарно-технические работы: демонтаж и разборка (ремонтно-строительные) |  |  | 4: %; 5: 44; 7: 44; 10: 8.93 | [15 empty] | СП Внутренние санитарно-технические работы: демонтаж и разборка (ремонтно-строительные)
|  | Всего по позиции |  |  | 10: 47.08 | [17 empty] | Всего по позиции
25 | ФЕРр65-4-7 | Демонтаж: сифонов |  |  | 4: 100 шт; 5: 0.04; 6: 1; 7: 0.04 | [10 empty] | Демонтаж: сифонов
|  | Объем=4 / 100 | [22 empty] | Объем=4 / 100
| Приказ от 07.07.2022 № 557/пр прил.8 табл.2 п.3 | Производство работ осуществляется на территории действующего предприятия с наличием в зоне производства работ одного или нескольких из перечисленных ниже факторов: - разветвленная сеть транспортных и инженерных коммуникаций; - стесненные условия для складирования материалов; - действующее технологическое оборудование; - движение технологического транспорта ОЗП=1,15; ЭМ=1,15 к расх.; ЗПМ=1,15; ТЗ=1,15; ТЗМ=1,15 | [23 empty] | Производство работ осуществляется на территории действующего предприятия с наличием в зоне производства работ одного или нескольких из перечисленных ниже факторов: - разветвленная сеть транспортных и инженерных коммуникаций; - стесненные условия для складирования материалов; - действующее технологическое оборудование; - движение технологического транспорта ОЗП=1,15; ЭМ=1,15 к расх.; ЗПМ=1,15; ТЗ=1,15; ТЗМ=1,15
| 1-3-0 | Затраты труда рабочих (ср 3) |  |  | чел.-ч | 58.91 | 1.15 | 2.7099 | 8.53 |  | 23.12 | [15 empty] | Затраты труда рабочих (ср 3)
| 91.06.06-048 | Подъемники одномачтовые, грузоподъемность до 500 кг, высота подъема 45 м |  |  | маш.час | 0.03 | 1.15 | 0.00138 | 31.26 |  | 0.04 | [15 empty] | Подъемники одномачтовые, грузоподъемность до 500 кг, высота подъема 45 м
| 1 | ОТ |  |  | 8: 502.5; 9: 1.15; 10: 23.12 | [14 empty] | ОТ
| 2 | ЭМ |  |  | 8: 0.94; 9: 1.15; 10: 0.04 | [14 empty] | ЭМ
| 3 | в т.ч. ОТм |  |  | 8: 0.41; 9: 1.15; 10: 0.02 | [14 empty] | в т.ч. ОТм
|  | ЗТ |  |  | 4: чел.-ч; 5: 58.91; 6: 1.15; 7: 2.7099 | [15 empty] | ЗТ
|  | ЗТм |  |  | 4: чел.-ч; 5: 0.03; 6: 1.15; 7: 0.00138 | [15 empty] | ЗТм
|  | Итого по расценке |  |  | 8: 503.44; 10: 23.16 | [16 empty] | Итого по расценке
|  | ФОТ |  |  | 10: 23.14 | [15 empty] | ФОТ
| Пр/812-099.1-1 | НР Внутренние санитарно-технические работы: демонтаж и разборка (ремонтно-строительные) |  |  | 4: %; 5: 87; 7: 87; 10: 20.13 | [15 empty] | НР Внутренние санитарно-технические работы: демонтаж и разборка (ремонтно-строительные)
| Пр/774-099.1 | СП Внутренние санитарно-технические работы: демонтаж и разборка (ремонтно-строительные) |  |  | 4: %; 5: 44; 7: 44; 10: 10.18 | [15 empty] | СП Внутренние санитарно-технические работы: демонтаж и разборка (ремонтно-строительные)
|  | Всего по позиции |  |  | 10: 53.47 | [17 empty] | Всего по позиции
26 | Сдать на склад | Умывальник керамический полукруглый , в комплекте : кронштейн для крепления - 2 шт, сифон бутылочный для умывальника с выпуском |  |  | 4: шт; 5: 4; 6: 1; 7: 4 | [10 empty] | Умывальник керамический полукруглый , в комплекте : кронштейн для крепления - 2 шт, сифон бутылочный для умывальника с выпуском
|  | Всего по позиции |  |  | 10: 0 | [17 empty] | Всего по позиции
27 | ФЕРр65-4-2 | Демонтаж: унитазов и писсуаров |  |  | 4: 100 шт; 5: 0.05; 6: 1; 7: 0.05 | [10 empty] | Демонтаж: унитазов и писсуаров
|  | Объем=5 / 100 | [22 empty] | Объем=5 / 100
| Приказ от 07.07.2022 № 557/пр прил.8 табл.2 п.3 | Производство работ осуществляется на территории действующего предприятия с наличием в зоне производства работ одного или нескольких из перечисленных ниже факторов: - разветвленная сеть транспортных и инженерных коммуникаций; - стесненные условия для складирования материалов; - действующее технологическое оборудование; - движение технологического транспорта ОЗП=1,15; ЭМ=1,15 к расх.; ЗПМ=1,15; ТЗ=1,15; ТЗМ=1,15 | [23 empty] | Производство работ осуществляется на территории действующего предприятия с наличием в зоне производства работ одного или нескольких из перечисленных ниже факторов: - разветвленная сеть транспортных и инженерных коммуникаций; - стесненные условия для складирования материалов; - действующее технологическое оборудование; - движение технологического транспорта ОЗП=1,15; ЭМ=1,15 к расх.; ЗПМ=1,15; ТЗ=1,15; ТЗМ=1,15
| 1-3-0 | Затраты труда рабочих (ср 3) |  |  | чел.-ч | 63.84 | 1.15 | 3.6708 | 8.53 |  | 31.31 | [15 empty] | Затраты труда рабочих (ср 3)
| 91.06.06-048 | Подъемники одномачтовые, грузоподъемность до 500 кг, высота подъема 45 м |  |  | маш.час | 0.29 | 1.15 | 0.016675 | 31.26 |  | 0.52 | [15 empty] | Подъемники одномачтовые, грузоподъемность до 500 кг, высота подъема 45 м
| 1 | ОТ |  |  | 8: 544.56; 9: 1.15; 10: 31.31 | [14 empty] | ОТ
| 2 | ЭМ |  |  | 8: 9.07; 9: 1.15; 10: 0.52 | [14 empty] | ЭМ
| 3 | в т.ч. ОТм |  |  | 8: 3.92; 9: 1.15; 10: 0.23 | [14 empty] | в т.ч. ОТм
|  | ЗТ |  |  | 4: чел.-ч; 5: 63.84; 6: 1.15; 7: 3.6708 | [15 empty] | ЗТ
|  | ЗТм |  |  | 4: чел.-ч; 5: 0.29; 6: 1.15; 7: 0.016675 | [15 empty] | ЗТм
|  | Итого по расценке |  |  | 8: 553.63; 10: 31.83 | [16 empty] | Итого по расценке
|  | ФОТ |  |  | 10: 31.54 | [15 empty] | ФОТ
| Пр/812-099.1-1 | НР Внутренние санитарно-технические работы: демонтаж и разборка (ремонтно-строительные) |  |  | 4: %; 5: 87; 7: 87; 10: 27.44 | [15 empty] | НР Внутренние санитарно-технические работы: демонтаж и разборка (ремонтно-строительные)
| Пр/774-099.1 | СП Внутренние санитарно-технические работы: демонтаж и разборка (ремонтно-строительные) |  |  | 4: %; 5: 44; 7: 44; 10: 13.88 | [15 empty] | СП Внутренние санитарно-технические работы: демонтаж и разборка (ремонтно-строительные)
|  | Всего по позиции |  |  | 10: 73.15 | [17 empty] | Всего по позиции
28 | Сдать на склад | Унитаз керамический с косым выпуском , с цельноотливной полочкой, комплект: смывной бачок , устанавливаемый на унитазес верхним пуском , спускная и наполнительная арматура, сливная труба-гофра |  |  | 4: шт; 5: 5; 6: 1; 7: 5 | [10 empty] | Унитаз керамический с косым выпуском , с цельноотливной полочкой, комплект: смывной бачок , устанавливаемый на унитазес верхним пуском , спускная и наполнительная арматура, сливная труба-гофра
|  | Всего по позиции |  |  | 10: 0 | [17 empty] | Всего по позиции
29 | ФЕРр65-4-12 | Демонтаж: поддонов |  |  | 4: 100 шт; 5: 0.01; 6: 1; 7: 0.01 | [10 empty] | Демонтаж: поддонов
|  | Объем=1 / 100 | [22 empty] | Объем=1 / 100
| Приказ от 07.07.2022 № 557/пр прил.8 табл.2 п.3 | Производство работ осуществляется на территории действующего предприятия с наличием в зоне производства работ одного или нескольких из перечисленных ниже факторов: - разветвленная сеть транспортных и инженерных коммуникаций; - стесненные условия для складирования материалов; - действующее технологическое оборудование; - движение технологического транспорта ОЗП=1,15; ЭМ=1,15 к расх.; ЗПМ=1,15; ТЗ=1,15; ТЗМ=1,15 | [23 empty] | Производство работ осуществляется на территории действующего предприятия с наличием в зоне производства работ одного или нескольких из перечисленных ниже факторов: - разветвленная сеть транспортных и инженерных коммуникаций; - стесненные условия для складирования материалов; - действующее технологическое оборудование; - движение технологического транспорта ОЗП=1,15; ЭМ=1,15 к расх.; ЗПМ=1,15; ТЗ=1,15; ТЗМ=1,15
| 1-3-0 | Затраты труда рабочих (средний разряд работы 3,0) |  |  | чел.-ч | 168.1 | 1.15 | 1.9331 | 8.53 |  | 16.49 | [15 empty] | Затраты труда рабочих (средний разряд работы 3,0)
| 91.06.06-048 | Подъемники одномачтовые, грузоподъемность до 500 кг, высота подъема 45 м |  |  | маш.час | 0.91 | 1.15 | 0.010465 | 31.26 |  | 0.33 | [15 empty] | Подъемники одномачтовые, грузоподъемность до 500 кг, высота подъема 45 м
| 1 | ОТ |  |  | 8: 1433.89; 9: 1.15; 10: 16.49 | [14 empty] | ОТ
| 2 | ЭМ |  |  | 8: 28.45; 9: 1.15; 10: 0.33 | [14 empty] | ЭМ
| 3 | в т.ч. ОТм |  |  | 8: 12.29; 9: 1.15; 10: 0.14 | [14 empty] | в т.ч. ОТм
|  | ЗТ |  |  | 4: чел.-ч; 5: 168.1; 6: 1.15; 7: 1.9331 | [15 empty] | ЗТ
|  | ЗТм |  |  | 4: чел.-ч; 5: 0.91; 6: 1.15; 7: 0.010465 | [15 empty] | ЗТм
|  | Итого по расценке |  |  | 8: 1462.34; 10: 16.82 | [16 empty] | Итого по расценке
|  | ФОТ |  |  | 10: 16.63 | [15 empty] | ФОТ
| Пр/812-099.1-1 | НР Внутренние санитарно-технические работы: демонтаж и разборка (ремонтно-строительные) |  |  | 4: %; 5: 87; 7: 87; 10: 14.47 | [15 empty] | НР Внутренние санитарно-технические работы: демонтаж и разборка (ремонтно-строительные)
| Пр/774-099.1 | СП Внутренние санитарно-технические работы: демонтаж и разборка (ремонтно-строительные) |  |  | 4: %; 5: 44; 7: 44; 10: 7.32 | [15 empty] | СП Внутренние санитарно-технические работы: демонтаж и разборка (ремонтно-строительные)
|  | Всего по позиции |  |  | 10: 38.61 | [17 empty] | Всего по позиции
30 | Сдать на склад | Душевой поддон чугунный ДПг-800 | [21 empty] | Душевой поддон чугунный ДПг-800 | bar: 4 to 7
|  | Всего по позиции |  |  | 10: 0 | [17 empty] | Всего по позиции
31 | ФЕР17-01-001-23 | Демонтаж_Установка трапов диаметром: 100 мм |  |  | 4: 10 компл; 5: 0.1; 6: 1; 7: 0.1 | [10 empty] | Демонтаж_Установка трапов диаметром: 100 мм
|  | Объем=1 / 10 | [22 empty] | Объем=1 / 10
| Приказ от 04.09.2019 № 519/пр табл.2 п.3 | Демонтаж (разборка) систем инженерно-технического обеспечения ОЗП=0,4; ЭМ=0,4 к расх.; ЗПМ=0,4; МАТ=0 к расх.; ТЗ=0,4; ТЗМ=0,4 | [23 empty] | Демонтаж (разборка) систем инженерно-технического обеспечения ОЗП=0,4; ЭМ=0,4 к расх.; ЗПМ=0,4; МАТ=0 к расх.; ТЗ=0,4; ТЗМ=0,4
| Приказ от 07.07.2022 № 557/пр прил.8 табл.2 п.3 | Производство работ осуществляется на территории действующего предприятия с наличием в зоне производства работ одного или нескольких из перечисленных ниже факторов: - разветвленная сеть транспортных и инженерных коммуникаций; - стесненные условия для складирования материалов; - действующее технологическое оборудование; - движение технологического транспорта ОЗП=1,15; ЭМ=1,15 к расх.; ЗПМ=1,15; ТЗ=1,15; ТЗМ=1,15 | [23 empty] | Производство работ осуществляется на территории действующего предприятия с наличием в зоне производства работ одного или нескольких из перечисленных ниже факторов: - разветвленная сеть транспортных и инженерных коммуникаций; - стесненные условия для складирования материалов; - действующее технологическое оборудование; - движение технологического транспорта ОЗП=1,15; ЭМ=1,15 к расх.; ЗПМ=1,15; ТЗ=1,15; ТЗМ=1,15
| 1-4-0 | Затраты труда рабочих (ср 4) |  |  | чел.-ч | 7.9 | 0.46 | 0.3634 | 9.62 |  | 3.5 | [15 empty] | Затраты труда рабочих (ср 4)
| 91.06.06-048 | Подъемники одномачтовые, грузоподъемность до 500 кг, высота подъема 45 м |  |  | маш.час | 0.1 | 0.46 | 0.0046 | 31.26 |  | 0.14 | [15 empty] | Подъемники одномачтовые, грузоподъемность до 500 кг, высота подъема 45 м
| 91.14.02-001 | Автомобили бортовые, грузоподъемность до 5 т |  |  | маш.час | 0.19 | 0.46 | 0.00874 | 65.71 |  | 0.57 | [15 empty] | Автомобили бортовые, грузоподъемность до 5 т
| 01.7.07.29-0031 | Каболка |  |  | т | 0.0012 | 0 | 0 | 30030 |  | 0 | [15 empty] | Каболка
| 24.3.01.02-1002 | Кольца резиновые уплотнительные для поливинилхлоридных труб канализации, диаметр 110 мм |  |  | шт | 10 | 0 | 0 | 0.37 |  | 0 | [15 empty] | Кольца резиновые уплотнительные для поливинилхлоридных труб канализации, диаметр 110 мм
| 1 | ОТ |  |  | 8: 76; 9: 0.46; 10: 3.5 | [14 empty] | ОТ
| 2 | ЭМ |  |  | 8: 15.61; 9: 0.46; 10: 0.72 | [14 empty] | ЭМ
| 3 | в т.ч. ОТм |  |  | 8: 3.55; 9: 0.46; 10: 0.16 | [14 empty] | в т.ч. ОТм
| 4 | М |  |  | 8: 39.74; 9: 0; 10: 0 | [14 empty] | М
|  | ЗТ |  |  | 4: чел.-ч; 5: 7.9; 6: 0.46; 7: 0.3634 | [15 empty] | ЗТ
|  | ЗТм |  |  | 4: чел.-ч; 5: 0.29; 6: 0.46; 7: 0.01334 | [15 empty] | ЗТм
|  | Итого по расценке |  |  | 8: 131.35; 10: 4.22 | [16 empty] | Итого по расценке
|  | ФОТ |  |  | 10: 3.66 | [15 empty] | ФОТ
| Пр/812-016.0-1 | НР Сантехнические работы - внутренние (трубопроводы, водопровод, канализация, отопление, газоснабжение, вентиляция и кондиционирование воздуха) |  |  | 4: %; 5: 121; 7: 121; 10: 4.43 | [15 empty] | НР Сантехнические работы - внутренние (трубопроводы, водопровод, канализация, отопление, газоснабжение, вентиляция и кондиционирование воздуха)
| Пр/774-016.0 | СП Сантехнические работы - внутренние (трубопроводы, водопровод, канализация, отопление, газоснабжение, вентиляция и кондиционирование воздуха) |  |  | 4: %; 5: 72; 7: 72; 10: 2.64 | [15 empty] | СП Сантехнические работы - внутренние (трубопроводы, водопровод, канализация, отопление, газоснабжение, вентиляция и кондиционирование воздуха)
|  | Всего по позиции |  |  | 10: 11.29 | [17 empty] | Всего по позиции
32 | Сдать на склад | Трап чугунный эмалированный с вертикальным отводом Ø100мм | [21 empty] | Трап чугунный эмалированный с вертикальным отводом Ø100мм | bar: 4 to 7
|  | Всего по позиции |  |  | 10: 0 | [17 empty] | Всего по позиции
33 | ФЕР16-04-001-01 | Демонтаж_Прокладка трубопроводов канализации из полиэтиленовых труб высокой плотности диаметром: 50 мм |  |  | 4: 100 м; 5: 0.06; 6: 1; 7: 0.06 | [10 empty] | Демонтаж_Прокладка трубопроводов канализации из полиэтиленовых труб высокой плотности диаметром: 50 мм
|  | Объем=6 / 100 | [22 empty] | Объем=6 / 100
| Приказ от 14.07.2022 № 571/пр п.83 табл.2 | Демонтаж (разборка) систем инженерно-технического обеспечения ОЗП=0,4; ЭМ=0,4 к расх.; ЗПМ=0,4; МАТ=0 к расх.; ТЗ=0,4; ТЗМ=0,4 | [23 empty] | Демонтаж (разборка) систем инженерно-технического обеспечения ОЗП=0,4; ЭМ=0,4 к расх.; ЗПМ=0,4; МАТ=0 к расх.; ТЗ=0,4; ТЗМ=0,4
| Приказ от 07.07.2022 № 557/пр прил.8 табл.2 п.3 | Производство работ осуществляется на территории действующего предприятия с наличием в зоне производства работ одного или нескольких из перечисленных ниже факторов: - разветвленная сеть транспортных и инженерных коммуникаций; - стесненные условия для складирования материалов; - действующее технологическое оборудование; - движение технологического транспорта ОЗП=1,15; ЭМ=1,15 к расх.; ЗПМ=1,15; ТЗ=1,15; ТЗМ=1,15 | [23 empty] | Производство работ осуществляется на территории действующего предприятия с наличием в зоне производства работ одного или нескольких из перечисленных ниже факторов: - разветвленная сеть транспортных и инженерных коммуникаций; - стесненные условия для складирования материалов; - действующее технологическое оборудование; - движение технологического транспорта ОЗП=1,15; ЭМ=1,15 к расх.; ЗПМ=1,15; ТЗ=1,15; ТЗМ=1,15
| 1-4-2 | Затраты труда рабочих (ср 4,2) |  |  | чел.-ч | 58.4 | 0.46 | 1.6118 | 9.92 |  | 15.99 | [15 empty] | Затраты труда рабочих (ср 4,2)
| 91.05.01-017 | Краны башенные, грузоподъемность 8 т |  |  | маш.час | 0.01 | 0.46 | 0.000276 | 86.4 |  | 0.02 | [15 empty] | Краны башенные, грузоподъемность 8 т
| 91.05.05-015 | Краны на автомобильном ходу, грузоподъемность 16 т |  |  | маш.час | 0.01 | 0.46 | 0.000276 | 115.4 |  | 0.03 | [15 empty] | Краны на автомобильном ходу, грузоподъемность 16 т
| 91.14.02-001 | Автомобили бортовые, грузоподъемность до 5 т |  |  | маш.час | 0.01 | 0.46 | 0.000276 | 65.71 |  | 0.02 | [15 empty] | Автомобили бортовые, грузоподъемность до 5 т
| 01.7.03.01-0001 | Вода |  |  | м3 | 0.39 | 0 | 0 | 2.44 |  | 0 | [15 empty] | Вода
| 01.7.15.03-0014 | Болты с гайками и шайбами для санитарно-технических работ, диаметр 16 мм |  |  | т | 0.0012 | 0 | 0 | 14830 |  | 0 | [15 empty] | Болты с гайками и шайбами для санитарно-технических работ, диаметр 16 мм
| 01.7.19.02-0041 | Кольца резиновые для чугунных напорных труб диаметром 65-300 мм |  |  | кг | 1.5 | 0 | 0 | 24.41 |  | 0 | [15 empty] | Кольца резиновые для чугунных напорных труб диаметром 65-300 мм
| 1 | ОТ |  |  | 8: 579.33; 9: 0.46; 10: 15.99 | [14 empty] | ОТ
| 2 | ЭМ |  |  | 8: 2.67; 9: 0.46; 10: 0.07 | [14 empty] | ЭМ
| 3 | в т.ч. ОТм |  |  | 8: 0.4; 9: 0.46; 10: 0.01 | [14 empty] | в т.ч. ОТм
| 4 | М |  |  | 8: 55.37; 9: 0; 10: 0 | [14 empty] | М
|  | ЗТ |  |  | 4: чел.-ч; 5: 58.4; 6: 0.46; 7: 1.6118 | [15 empty] | ЗТ
|  | ЗТм |  |  | 4: чел.-ч; 5: 0.03; 6: 0.46; 7: 0.000828 | [15 empty] | ЗТм
|  | Итого по расценке |  |  | 8: 637.37; 10: 16.06 | [16 empty] | Итого по расценке
|  | ФОТ |  |  | 10: 16 | [15 empty] | ФОТ
| Пр/812-016.0-1 | НР Сантехнические работы - внутренние (трубопроводы, водопровод, канализация, отопление, газоснабжение, вентиляция и кондиционирование воздуха) |  |  | 4: %; 5: 121; 7: 121; 10: 19.36 | [15 empty] | НР Сантехнические работы - внутренние (трубопроводы, водопровод, канализация, отопление, газоснабжение, вентиляция и кондиционирование воздуха)
| Пр/774-016.0 | СП Сантехнические работы - внутренние (трубопроводы, водопровод, канализация, отопление, газоснабжение, вентиляция и кондиционирование воздуха) |  |  | 4: %; 5: 72; 7: 72; 10: 11.52 | [15 empty] | СП Сантехнические работы - внутренние (трубопроводы, водопровод, канализация, отопление, газоснабжение, вентиляция и кондиционирование воздуха)
|  | Всего по позиции |  |  | 10: 46.94 | [17 empty] | Всего по позиции
34 | Утилизировать | Трубы раструбные ПВХ Ø50 |  |  | 4: м; 5: 6; 6: 1; 7: 6 | [10 empty] | Трубы раструбные ПВХ Ø50
|  | Всего по позиции |  |  | 10: 0 | [17 empty] | Всего по позиции
35 | ФЕР16-04-001-02 | Демонтаж_Прокладка трубопроводов канализации из полиэтиленовых труб высокой плотности диаметром: 110 мм |  |  | 4: 100 м; 5: 0.12; 6: 1; 7: 0.12 | [10 empty] | Демонтаж_Прокладка трубопроводов канализации из полиэтиленовых труб высокой плотности диаметром: 110 мм
|  | Объем=12 / 100 | [22 empty] | Объем=12 / 100
| Приказ от 14.07.2022 № 571/пр п.83 табл.2 | Демонтаж (разборка) систем инженерно-технического обеспечения ОЗП=0,4; ЭМ=0,4 к расх.; ЗПМ=0,4; МАТ=0 к расх.; ТЗ=0,4; ТЗМ=0,4 | [23 empty] | Демонтаж (разборка) систем инженерно-технического обеспечения ОЗП=0,4; ЭМ=0,4 к расх.; ЗПМ=0,4; МАТ=0 к расх.; ТЗ=0,4; ТЗМ=0,4
| Приказ от 07.07.2022 № 557/пр прил.8 табл.2 п.3 | Производство работ осуществляется на территории действующего предприятия с наличием в зоне производства работ одного или нескольких из перечисленных ниже факторов: - разветвленная сеть транспортных и инженерных коммуникаций; - стесненные условия для складирования материалов; - действующее технологическое оборудование; - движение технологического транспорта ОЗП=1,15; ЭМ=1,15 к расх.; ЗПМ=1,15; ТЗ=1,15; ТЗМ=1,15 | [23 empty] | Производство работ осуществляется на территории действующего предприятия с наличием в зоне производства работ одного или нескольких из перечисленных ниже факторов: - разветвленная сеть транспортных и инженерных коммуникаций; - стесненные условия для складирования материалов; - действующее технологическое оборудование; - движение технологического транспорта ОЗП=1,15; ЭМ=1,15 к расх.; ЗПМ=1,15; ТЗ=1,15; ТЗМ=1,15
| 1-4-2 | Затраты труда рабочих (ср 4,2) |  |  | чел.-ч | 56 | 0.46 | 3.0912 | 9.92 |  | 30.66 | [15 empty] | Затраты труда рабочих (ср 4,2)
| 91.05.01-017 | Краны башенные, грузоподъемность 8 т |  |  | маш.час | 0.03 | 0.46 | 0.001656 | 86.4 |  | 0.14 | [15 empty] | Краны башенные, грузоподъемность 8 т
| 91.05.05-015 | Краны на автомобильном ходу, грузоподъемность 16 т |  |  | маш.час | 0.02 | 0.46 | 0.001104 | 115.4 |  | 0.13 | [15 empty] | Краны на автомобильном ходу, грузоподъемность 16 т
| 91.14.02-001 | Автомобили бортовые, грузоподъемность до 5 т |  |  | маш.час | 0.02 | 0.46 | 0.001104 | 65.71 |  | 0.07 | [15 empty] | Автомобили бортовые, грузоподъемность до 5 т
| 01.7.03.01-0001 | Вода |  |  | м3 | 1.57 | 0 | 0 | 2.44 |  | 0 | [15 empty] | Вода
| 01.7.15.03-0014 | Болты с гайками и шайбами для санитарно-технических работ, диаметр 16 мм |  |  | т | 0.00266 | 0 | 0 | 14830 |  | 0 | [15 empty] | Болты с гайками и шайбами для санитарно-технических работ, диаметр 16 мм
| 01.7.19.02-0041 | Кольца резиновые для чугунных напорных труб диаметром 65-300 мм |  |  | кг | 4 | 0 | 0 | 24.41 |  | 0 | [15 empty] | Кольца резиновые для чугунных напорных труб диаметром 65-300 мм
| 1 | ОТ |  |  | 8: 555.52; 9: 0.46; 10: 30.66 | [14 empty] | ОТ
| 2 | ЭМ |  |  | 8: 6.21; 9: 0.46; 10: 0.34 | [14 empty] | ЭМ
| 3 | в т.ч. ОТм |  |  | 8: 0.91; 9: 0.46; 10: 0.05 | [14 empty] | в т.ч. ОТм
| 4 | М |  |  | 8: 140.92; 9: 0; 10: 0 | [14 empty] | М
|  | ЗТ |  |  | 4: чел.-ч; 5: 56; 6: 0.46; 7: 3.0912 | [15 empty] | ЗТ
|  | ЗТм |  |  | 4: чел.-ч; 5: 0.07; 6: 0.46; 7: 0.003864 | [15 empty] | ЗТм
|  | Итого по расценке |  |  | 8: 702.65; 10: 31 | [16 empty] | Итого по расценке
|  | ФОТ |  |  | 10: 30.71 | [15 empty] | ФОТ
| Пр/812-016.0-1 | НР Сантехнические работы - внутренние (трубопроводы, водопровод, канализация, отопление, газоснабжение, вентиляция и кондиционирование воздуха) |  |  | 4: %; 5: 121; 7: 121; 10: 37.16 | [15 empty] | НР Сантехнические работы - внутренние (трубопроводы, водопровод, канализация, отопление, газоснабжение, вентиляция и кондиционирование воздуха)
| Пр/774-016.0 | СП Сантехнические работы - внутренние (трубопроводы, водопровод, канализация, отопление, газоснабжение, вентиляция и кондиционирование воздуха) |  |  | 4: %; 5: 72; 7: 72; 10: 22.11 | [15 empty] | СП Сантехнические работы - внутренние (трубопроводы, водопровод, канализация, отопление, газоснабжение, вентиляция и кондиционирование воздуха)
|  | Всего по позиции |  |  | 10: 90.27 | [17 empty] | Всего по позиции
36 | Утилизировать | Трубы раструбные ПВХ Ø110 |  |  | 4: м; 5: 12; 6: 1; 7: 12 | [10 empty] | Трубы раструбные ПВХ Ø110
|  | Всего по позиции |  |  | 10: 0 | [17 empty] | Всего по позиции
|  | Итоги по разделу 1 Демонтаж : | [29 empty] | Итоги по разделу 1 Демонтаж :
|  | Итого прямые затраты (справочно) |  |  | 10: 271.48 | [19 empty] | Итого прямые затраты (справочно)
|  | в том числе: | [30 empty] | в том числе:
|  | Оплата труда рабочих |  |  | 10: 254.03 | [19 empty] | Оплата труда рабочих
|  | Эксплуатация машин |  |  | 10: 12.81 | [19 empty] | Эксплуатация машин
|  | в том числе оплата труда машинистов (Отм) |  |  | 10: 1.61 | [19 empty] | в том числе оплата труда машинистов (Отм)
|  | Материалы |  |  | 10: 4.64 | [19 empty] | Материалы
|  | Строительные работы |  |  | 10: 663.74 | [19 empty] | Строительные работы
|  | в том числе: | [30 empty] | в том числе:
|  | оплата труда |  |  | 10: 254.03 | [19 empty] | оплата труда
|  | эксплуатация машин и механизмов |  |  | 10: 12.81 | [19 empty] | эксплуатация машин и механизмов
|  | в том числе оплата труда машинистов (ОТм) |  |  | 10: 1.61 | [19 empty] | в том числе оплата труда машинистов (ОТм)
|  | материалы |  |  | 10: 4.64 | [19 empty] | материалы
|  | накладные расходы |  |  | 10: 253.87 | [19 empty] | накладные расходы
|  | сметная прибыль |  |  | 10: 138.39 | [19 empty] | сметная прибыль
|  | Итого ФОТ (справочно) |  |  | 10: 255.64 | [19 empty] | Итого ФОТ (справочно)
|  | Итого накладные расходы (справочно) |  |  | 10: 253.87 | [19 empty] | Итого накладные расходы (справочно)
|  | Итого сметная прибыль (справочно) |  |  | 10: 138.39 | [19 empty] | Итого сметная прибыль (справочно)
|  | Итого по разделу 1 Демонтаж |  |  | 10: 663.74 | [20 empty] | Итого по разделу 1 Демонтаж
Раздел 2. Монтаж | [21 empty] | Раздел 2. Монтаж
Хозяйственно-питьвеой водопровод В1 | [22 empty] | Хозяйственно-питьвеой водопровод В1
37 | ФЕР17-01-002-03 | Установка смесителей |  |  | 4: 10 шт; 5: 1; 6: 1; 7: 1 | [10 empty] | Установка смесителей
|  | Объем=10 / 10 | [22 empty] | Объем=10 / 10
| Приказ от 07.07.2022 № 557/пр прил.8 табл.2 п.3 | Производство работ осуществляется на территории действующего предприятия с наличием в зоне производства работ одного или нескольких из перечисленных ниже факторов: - разветвленная сеть транспортных и инженерных коммуникаций; - стесненные условия для складирования материалов; - действующее технологическое оборудование; - движение технологического транспорта ОЗП=1,15; ЭМ=1,15 к расх.; ЗПМ=1,15; ТЗ=1,15; ТЗМ=1,15 | [23 empty] | Производство работ осуществляется на территории действующего предприятия с наличием в зоне производства работ одного или нескольких из перечисленных ниже факторов: - разветвленная сеть транспортных и инженерных коммуникаций; - стесненные условия для складирования материалов; - действующее технологическое оборудование; - движение технологического транспорта ОЗП=1,15; ЭМ=1,15 к расх.; ЗПМ=1,15; ТЗ=1,15; ТЗМ=1,15
| 1-4-0 | Затраты труда рабочих (ср 4) |  |  | чел.-ч | 7 | 1.15 | 8.05 | 9.62 |  | 77.44 | [15 empty] | Затраты труда рабочих (ср 4)
| 01.7.07.29-0101 | Очес льняной |  |  | 4: кг; 5: 0.13; 7: 0.13; 8: 37.29; 10: 4.85 | [13 empty] | Очес льняной
| 01.7.15.07-0021 | Дюбели распорные полиэтиленовые, размер 6x30 мм |  |  | 4: 1000 шт; 5: 0.02; 7: 0.02; 8: 160; 10: 3.2 | [13 empty] | Дюбели распорные полиэтиленовые, размер 6x30 мм
| 01.7.15.14-0166 | Шурупы с полукруглой головкой 5x35 мм |  |  | 4: т; 5: 0.0001; 7: 0.0001; 8: 12430; 10: 1.24 | [13 empty] | Шурупы с полукруглой головкой 5x35 мм
| 14.4.02.04-0142 | Краска масляная земляная МА-0115, мумия, сурик железный |  |  | 4: кг; 5: 0.26; 7: 0.26; 8: 15.12; 10: 3.93 | [13 empty] | Краска масляная земляная МА-0115, мумия, сурик железный
| 14.5.05.01-0012 | Олифа комбинированная для разведения масляных густотертых красок и для внешних работ по деревянным поверхностям |  |  | 4: т; 5: 0.00013; 7: 0.00013; 8: 16950; 10: 2.2 | [13 empty] | Олифа комбинированная для разведения масляных густотертых красок и для внешних работ по деревянным поверхностям
| 1 | ОТ |  |  | 8: 67.34; 9: 1.15; 10: 77.44 | [14 empty] | ОТ
| 4 | М |  |  | 8: 15.42; 10: 15.42 | [14 empty] | М
|  | ЗТ |  |  | 4: чел.-ч; 5: 7; 6: 1.15; 7: 8.05 | [15 empty] | ЗТ
|  | Итого по расценке |  |  | 8: 82.76; 10: 92.86 | [16 empty] | Итого по расценке
|  | ФОТ |  |  | 10: 77.44 | [15 empty] | ФОТ
| Пр/812-016.0-1 | НР Сантехнические работы - внутренние (трубопроводы, водопровод, канализация, отопление, газоснабжение, вентиляция и кондиционирование воздуха) |  |  | 4: %; 5: 121; 7: 121; 10: 93.7 | [15 empty] | НР Сантехнические работы - внутренние (трубопроводы, водопровод, канализация, отопление, газоснабжение, вентиляция и кондиционирование воздуха)
| Пр/774-016.0 | СП Сантехнические работы - внутренние (трубопроводы, водопровод, канализация, отопление, газоснабжение, вентиляция и кондиционирование воздуха) |  |  | 4: %; 5: 72; 7: 72; 10: 55.76 | [15 empty] | СП Сантехнические работы - внутренние (трубопроводы, водопровод, канализация, отопление, газоснабжение, вентиляция и кондиционирование воздуха)
|  | Всего по позиции |  |  | 10: 242.32 | [17 empty] | Всего по позиции
38 | ФССЦ-18.1.10.10-0046 | Смесители для умывальников СМ-УМ-ЦА-УВ центральные, с аэратором, латунными маховичками//Смеситель для умывальника однорукоятный центральный наборный См-УмОЦБА |  |  | компл | 6 | 1 | 6 | 310.25 |  | 1861.5 | [12 empty] | Смесители для умывальников СМ-УМ-ЦА-УВ центральные, с аэратором, латунными маховичками//Смеситель для умывальника однорукоятный центральный наборный См-УмОЦБА
|  | Объем=10-4 | [22 empty] | Объем=10-4
|  | Всего по позиции |  |  | 10: 1861.5 | [17 empty] | Всего по позиции
39 | со склада | Смеситель для умывальника однорукоятный центральный наборный См-УмОЦБА |  |  | 4: шт; 5: 4; 6: 1; 7: 4 | [10 empty] | Смеситель для умывальника однорукоятный центральный наборный См-УмОЦБА
|  | Всего по позиции |  |  | 10: 0 | [17 empty] | Всего по позиции
40 | ФЕР17-01-002-03 | Установка смесителей |  |  | 4: 10 шт; 5: 0.3; 6: 1; 7: 0.3 | [10 empty] | Установка смесителей
|  | Объем=3 / 10 | [22 empty] | Объем=3 / 10
| Приказ от 07.07.2022 № 557/пр прил.8 табл.2 п.3 | Производство работ осуществляется на территории действующего предприятия с наличием в зоне производства работ одного или нескольких из перечисленных ниже факторов: - разветвленная сеть транспортных и инженерных коммуникаций; - стесненные условия для складирования материалов; - действующее технологическое оборудование; - движение технологического транспорта ОЗП=1,15; ЭМ=1,15 к расх.; ЗПМ=1,15; ТЗ=1,15; ТЗМ=1,15 | [23 empty] | Производство работ осуществляется на территории действующего предприятия с наличием в зоне производства работ одного или нескольких из перечисленных ниже факторов: - разветвленная сеть транспортных и инженерных коммуникаций; - стесненные условия для складирования материалов; - действующее технологическое оборудование; - движение технологического транспорта ОЗП=1,15; ЭМ=1,15 к расх.; ЗПМ=1,15; ТЗ=1,15; ТЗМ=1,15
| 1-4-0 | Затраты труда рабочих (ср 4) |  |  | чел.-ч | 7 | 1.15 | 2.415 | 9.62 |  | 23.23 | [15 empty] | Затраты труда рабочих (ср 4)
| 01.7.07.29-0101 | Очес льняной |  |  | 4: кг; 5: 0.13; 7: 0.039; 8: 37.29; 10: 1.45 | [13 empty] | Очес льняной
| 01.7.15.07-0021 | Дюбели распорные полиэтиленовые, размер 6x30 мм |  |  | 4: 1000 шт; 5: 0.02; 7: 0.006; 8: 160; 10: 0.96 | [13 empty] | Дюбели распорные полиэтиленовые, размер 6x30 мм
| 01.7.15.14-0166 | Шурупы с полукруглой головкой 5x35 мм |  |  | 4: т; 5: 0.0001; 7: 3e-05; 8: 12430; 10: 0.37 | [13 empty] | Шурупы с полукруглой головкой 5x35 мм
| 14.4.02.04-0142 | Краска масляная земляная МА-0115, мумия, сурик железный |  |  | 4: кг; 5: 0.26; 7: 0.078; 8: 15.12; 10: 1.18 | [13 empty] | Краска масляная земляная МА-0115, мумия, сурик железный
| 14.5.05.01-0012 | Олифа комбинированная для разведения масляных густотертых красок и для внешних работ по деревянным поверхностям |  |  | 4: т; 5: 0.00013; 7: 3.9e-05; 8: 16950; 10: 0.66 | [13 empty] | Олифа комбинированная для разведения масляных густотертых красок и для внешних работ по деревянным поверхностям
| 1 | ОТ |  |  | 8: 67.34; 9: 1.15; 10: 23.23 | [14 empty] | ОТ
| 4 | М |  |  | 8: 15.42; 10: 4.63 | [14 empty] | М
|  | ЗТ |  |  | 4: чел.-ч; 5: 7; 6: 1.15; 7: 2.415 | [15 empty] | ЗТ
|  | Итого по расценке |  |  | 8: 82.76; 10: 27.86 | [16 empty] | Итого по расценке
|  | ФОТ |  |  | 10: 23.23 | [15 empty] | ФОТ
| Пр/812-016.0-1 | НР Сантехнические работы - внутренние (трубопроводы, водопровод, канализация, отопление, газоснабжение, вентиляция и кондиционирование воздуха) |  |  | 4: %; 5: 121; 7: 121; 10: 28.11 | [15 empty] | НР Сантехнические работы - внутренние (трубопроводы, водопровод, канализация, отопление, газоснабжение, вентиляция и кондиционирование воздуха)
| Пр/774-016.0 | СП Сантехнические работы - внутренние (трубопроводы, водопровод, канализация, отопление, газоснабжение, вентиляция и кондиционирование воздуха) |  |  | 4: %; 5: 72; 7: 72; 10: 16.73 | [15 empty] | СП Сантехнические работы - внутренние (трубопроводы, водопровод, канализация, отопление, газоснабжение, вентиляция и кондиционирование воздуха)
|  | Всего по позиции |  |  | 10: 72.7 | [17 empty] | Всего по позиции
41 | ФССЦ-18.1.10.10-0032 | Смесители для душевых установок СМ-Д-ШЛ с душевой сеткой на гибком шланге//Смеситель для душа двухрукояточный с душевой сеткой на нибком шланге См-ДшДРНШл |  |  | компл | 2 | 1 | 2 | 119.57 |  | 239.14 | [12 empty] | Смесители для душевых установок СМ-Д-ШЛ с душевой сеткой на гибком шланге//Смеситель для душа двухрукояточный с душевой сеткой на нибком шланге См-ДшДРНШл
|  | Объем=3-1 | [22 empty] | Объем=3-1
|  | Всего по позиции |  |  | 10: 239.14 | [17 empty] | Всего по позиции
42 | Со склада | Смеситель для душа двухрукояточный с душевой сеткой на нибком шланге См-ДшДРНШл | [21 empty] | Смеситель для душа двухрукояточный с душевой сеткой на нибком шланге См-ДшДРНШл | bar: 4 to 7
|  | Всего по позиции |  |  | 10: 0 | [17 empty] | Всего по позиции
43 | ФЕР16-04-002-01 | Прокладка трубопроводов водоснабжения из напорных полиэтиленовых труб наружным диаметром: 20 мм |  |  | 4: 100 м; 5: 0.23; 6: 1; 7: 0.23 | [10 empty] | Прокладка трубопроводов водоснабжения из напорных полиэтиленовых труб наружным диаметром: 20 мм
|  | Объем=23 / 100 | [22 empty] | Объем=23 / 100
| Приказ от 07.07.2022 № 557/пр прил.8 табл.2 п.3 | Производство работ осуществляется на территории действующего предприятия с наличием в зоне производства работ одного или нескольких из перечисленных ниже факторов: - разветвленная сеть транспортных и инженерных коммуникаций; - стесненные условия для складирования материалов; - действующее технологическое оборудование; - движение технологического транспорта ОЗП=1,15; ЭМ=1,15 к расх.; ЗПМ=1,15; ТЗ=1,15; ТЗМ=1,15 | [23 empty] | Производство работ осуществляется на территории действующего предприятия с наличием в зоне производства работ одного или нескольких из перечисленных ниже факторов: - разветвленная сеть транспортных и инженерных коммуникаций; - стесненные условия для складирования материалов; - действующее технологическое оборудование; - движение технологического транспорта ОЗП=1,15; ЭМ=1,15 к расх.; ЗПМ=1,15; ТЗ=1,15; ТЗМ=1,15
| 1-4-0 | Затраты труда рабочих (ср 4) |  |  | чел.-ч | 164 | 1.15 | 43.378 | 9.62 |  | 417.3 | [15 empty] | Затраты труда рабочих (ср 4)
| 91.05.01-017 | Краны башенные, грузоподъемность 8 т |  |  | маш.час | 0.05 | 1.15 | 0.013225 | 86.4 |  | 1.14 | [15 empty] | Краны башенные, грузоподъемность 8 т
| 91.05.05-015 | Краны на автомобильном ходу, грузоподъемность 16 т |  |  | маш.час | 0.03 | 1.15 | 0.007935 | 115.4 |  | 0.92 | [15 empty] | Краны на автомобильном ходу, грузоподъемность 16 т
| 91.14.02-001 | Автомобили бортовые, грузоподъемность до 5 т |  |  | маш.час | 0.2 | 1.15 | 0.0529 | 65.71 |  | 3.48 | [15 empty] | Автомобили бортовые, грузоподъемность до 5 т
| 91.17.04-031 | Агрегаты для сварки полиэтиленовых труб |  |  | маш.час | 11.43 | 1.15 | 3.0232 | 100.1 |  | 302.63 | [15 empty] | Агрегаты для сварки полиэтиленовых труб
| 01.3.05.38-0241 | Метилен хлористый технический |  |  | 4: кг; 5: 0.25; 7: 0.0575; 8: 11.8; 10: 0.68 | [13 empty] | Метилен хлористый технический
| 01.7.03.01-0001 | Вода |  |  | 4: м3; 5: 0.47; 7: 0.1081; 8: 2.44; 10: 0.26 | [13 empty] | Вода
| 01.7.07.10-0001 | Патроны для строительно-монтажного пистолета |  |  | 4: 1000 шт; 5: 0.1; 7: 0.023; 8: 253.8; 10: 5.84 | [13 empty] | Патроны для строительно-монтажного пистолета
| 01.7.15.07-0042 | Дюбели с калиброванной головкой (в обоймах), размер 3х58,5 мм |  |  | 4: т; 5: 0.00085; 7: 0.0001955; 8: 22558; 10: 4.41 | [13 empty] | Дюбели с калиброванной головкой (в обоймах), размер 3х58,5 мм
| 03.1.02.03-0015 | Известь строительная негашеная хлорная, марка А |  |  | 4: кг; 5: 0.0016; 7: 0.000368; 8: 2.15; 10: 0 | [13 empty] | Известь строительная негашеная хлорная, марка А
| 08.1.02.25-0101 | Наконечники для полиэтиленовых труб |  |  | 4: кг; 5: 0.55; 7: 0.1265; 8: 25; 10: 3.16 | [13 empty] | Наконечники для полиэтиленовых труб
| 14.1.04.02-0002 | Клей 88-СА |  |  | 4: кг; 5: 0.25; 7: 0.0575; 8: 28.93; 10: 1.66 | [13 empty] | Клей 88-СА
| 1 | ОТ |  |  | 8: 1577.68; 9: 1.15; 10: 417.3 | [14 empty] | ОТ
| 2 | ЭМ |  |  | 8: 1165.06; 9: 1.15; 10: 308.16 | [14 empty] | ЭМ
| 3 | в т.ч. ОТм |  |  | 8: 157.72; 9: 1.15; 10: 41.72 | [14 empty] | в т.ч. ОТм
| 4 | М |  |  | 8: 69.63; 10: 16.01 | [14 empty] | М
|  | ЗТ |  |  | 4: чел.-ч; 5: 164; 6: 1.15; 7: 43.378 | [15 empty] | ЗТ
|  | ЗТм |  |  | 4: чел.-ч; 5: 11.71; 6: 1.15; 7: 3.0973 | [15 empty] | ЗТм
|  | Итого по расценке |  |  | 8: 2812.37; 10: 741.47 | [16 empty] | Итого по расценке
|  | ФОТ |  |  | 10: 459.02 | [15 empty] | ФОТ
| Пр/812-016.0-1 | НР Сантехнические работы - внутренние (трубопроводы, водопровод, канализация, отопление, газоснабжение, вентиляция и кондиционирование воздуха) |  |  | 4: %; 5: 121; 7: 121; 10: 555.41 | [15 empty] | НР Сантехнические работы - внутренние (трубопроводы, водопровод, канализация, отопление, газоснабжение, вентиляция и кондиционирование воздуха)
| Пр/774-016.0 | СП Сантехнические работы - внутренние (трубопроводы, водопровод, канализация, отопление, газоснабжение, вентиляция и кондиционирование воздуха) |  |  | 4: %; 5: 72; 7: 72; 10: 330.49 | [15 empty] | СП Сантехнические работы - внутренние (трубопроводы, водопровод, канализация, отопление, газоснабжение, вентиляция и кондиционирование воздуха)
|  | Всего по позиции |  |  | 10: 1627.37 | [17 empty] | Всего по позиции
44 | ФССЦ-24.3.03.13-0071 | Трубы полиэтиленовые ПЭ63, SDR11, диаметр 16 мм//Трубы полиэтиленовые Ø16х1,8 ТУ 2248-032-00284581-98 |  |  | м | 20.677 | 1 | 20.677 | 4.35 |  | 89.94 | [12 empty] | Трубы полиэтиленовые ПЭ63, SDR11, диаметр 16 мм//Трубы полиэтиленовые Ø16х1,8 ТУ 2248-032-00284581-98
|  | Всего по позиции |  |  | 10: 89.94 | [17 empty] | Всего по позиции
45 | ФЕР16-04-002-01 | Прокладка трубопроводов водоснабжения из напорных полиэтиленовых труб наружным диаметром: 20 мм |  |  | 4: 100 м; 5: 0.11; 6: 1; 7: 0.11 | [10 empty] | Прокладка трубопроводов водоснабжения из напорных полиэтиленовых труб наружным диаметром: 20 мм
|  | Объем=11 / 100 | [22 empty] | Объем=11 / 100
| Приказ от 07.07.2022 № 557/пр прил.8 табл.2 п.3 | Производство работ осуществляется на территории действующего предприятия с наличием в зоне производства работ одного или нескольких из перечисленных ниже факторов: - разветвленная сеть транспортных и инженерных коммуникаций; - стесненные условия для складирования материалов; - действующее технологическое оборудование; - движение технологического транспорта ОЗП=1,15; ЭМ=1,15 к расх.; ЗПМ=1,15; ТЗ=1,15; ТЗМ=1,15 | [23 empty] | Производство работ осуществляется на территории действующего предприятия с наличием в зоне производства работ одного или нескольких из перечисленных ниже факторов: - разветвленная сеть транспортных и инженерных коммуникаций; - стесненные условия для складирования материалов; - действующее технологическое оборудование; - движение технологического транспорта ОЗП=1,15; ЭМ=1,15 к расх.; ЗПМ=1,15; ТЗ=1,15; ТЗМ=1,15
| 1-4-0 | Затраты труда рабочих (ср 4) |  |  | чел.-ч | 164 | 1.15 | 20.746 | 9.62 |  | 199.58 | [15 empty] | Затраты труда рабочих (ср 4)
| 91.05.01-017 | Краны башенные, грузоподъемность 8 т |  |  | маш.час | 0.05 | 1.15 | 0.006325 | 86.4 |  | 0.55 | [15 empty] | Краны башенные, грузоподъемность 8 т
| 91.05.05-015 | Краны на автомобильном ходу, грузоподъемность 16 т |  |  | маш.час | 0.03 | 1.15 | 0.003795 | 115.4 |  | 0.44 | [15 empty] | Краны на автомобильном ходу, грузоподъемность 16 т
| 91.14.02-001 | Автомобили бортовые, грузоподъемность до 5 т |  |  | маш.час | 0.2 | 1.15 | 0.0253 | 65.71 |  | 1.66 | [15 empty] | Автомобили бортовые, грузоподъемность до 5 т
| 91.17.04-031 | Агрегаты для сварки полиэтиленовых труб |  |  | маш.час | 11.43 | 1.15 | 1.4459 | 100.1 |  | 144.73 | [15 empty] | Агрегаты для сварки полиэтиленовых труб
| 01.3.05.38-0241 | Метилен хлористый технический |  |  | 4: кг; 5: 0.25; 7: 0.0275; 8: 11.8; 10: 0.32 | [13 empty] | Метилен хлористый технический
| 01.7.03.01-0001 | Вода |  |  | 4: м3; 5: 0.47; 7: 0.0517; 8: 2.44; 10: 0.13 | [13 empty] | Вода
| 01.7.07.10-0001 | Патроны для строительно-монтажного пистолета |  |  | 4: 1000 шт; 5: 0.1; 7: 0.011; 8: 253.8; 10: 2.79 | [13 empty] | Патроны для строительно-монтажного пистолета
| 01.7.15.07-0042 | Дюбели с калиброванной головкой (в обоймах), размер 3х58,5 мм |  |  | 4: т; 5: 0.00085; 7: 9.35e-05; 8: 22558; 10: 2.11 | [13 empty] | Дюбели с калиброванной головкой (в обоймах), размер 3х58,5 мм
| 03.1.02.03-0015 | Известь строительная негашеная хлорная, марка А |  |  | 4: кг; 5: 0.0016; 7: 0.000176; 8: 2.15; 10: 0 | [13 empty] | Известь строительная негашеная хлорная, марка А
| 08.1.02.25-0101 | Наконечники для полиэтиленовых труб |  |  | 4: кг; 5: 0.55; 7: 0.0605; 8: 25; 10: 1.51 | [13 empty] | Наконечники для полиэтиленовых труб
| 14.1.04.02-0002 | Клей 88-СА |  |  | 4: кг; 5: 0.25; 7: 0.0275; 8: 28.93; 10: 0.8 | [13 empty] | Клей 88-СА
| 1 | ОТ |  |  | 8: 1577.68; 9: 1.15; 10: 199.58 | [14 empty] | ОТ
| 2 | ЭМ |  |  | 8: 1165.06; 9: 1.15; 10: 147.38 | [14 empty] | ЭМ
| 3 | в т.ч. ОТм |  |  | 8: 157.72; 9: 1.15; 10: 19.95 | [14 empty] | в т.ч. ОТм
| 4 | М |  |  | 8: 69.63; 10: 7.66 | [14 empty] | М
|  | ЗТ |  |  | 4: чел.-ч; 5: 164; 6: 1.15; 7: 20.746 | [15 empty] | ЗТ
|  | ЗТм |  |  | 4: чел.-ч; 5: 11.71; 6: 1.15; 7: 1.4813 | [15 empty] | ЗТм
|  | Итого по расценке |  |  | 8: 2812.37; 10: 354.62 | [16 empty] | Итого по расценке
|  | ФОТ |  |  | 10: 219.53 | [15 empty] | ФОТ
| Пр/812-016.0-1 | НР Сантехнические работы - внутренние (трубопроводы, водопровод, канализация, отопление, газоснабжение, вентиляция и кондиционирование воздуха) |  |  | 4: %; 5: 121; 7: 121; 10: 265.63 | [15 empty] | НР Сантехнические работы - внутренние (трубопроводы, водопровод, канализация, отопление, газоснабжение, вентиляция и кондиционирование воздуха)
| Пр/774-016.0 | СП Сантехнические работы - внутренние (трубопроводы, водопровод, канализация, отопление, газоснабжение, вентиляция и кондиционирование воздуха) |  |  | 4: %; 5: 72; 7: 72; 10: 158.06 | [15 empty] | СП Сантехнические работы - внутренние (трубопроводы, водопровод, канализация, отопление, газоснабжение, вентиляция и кондиционирование воздуха)
|  | Всего по позиции |  |  | 10: 778.31 | [17 empty] | Всего по позиции
46 | ФССЦ-24.3.03.13-0072 | Трубы полиэтиленовые ПЭ63, SDR11, диаметр 20 мм//Трубы полиэтиленовые Ø20х1,9 ТУ 2248-032-00284581-98 |  |  | м | 9.889 | 1 | 9.889 | 6.45 |  | 63.78 | [12 empty] | Трубы полиэтиленовые ПЭ63, SDR11, диаметр 20 мм//Трубы полиэтиленовые Ø20х1,9 ТУ 2248-032-00284581-98
|  | Всего по позиции |  |  | 10: 63.78 | [17 empty] | Всего по позиции
47 | ФЕР16-04-002-02 | Прокладка трубопроводов водоснабжения из напорных полиэтиленовых труб наружным диаметром: 25 мм |  |  | 4: 100 м; 5: 0.01; 6: 1; 7: 0.01 | [10 empty] | Прокладка трубопроводов водоснабжения из напорных полиэтиленовых труб наружным диаметром: 25 мм
|  | Объем=1 / 100 | [22 empty] | Объем=1 / 100
| Приказ от 07.07.2022 № 557/пр прил.8 табл.2 п.3 | Производство работ осуществляется на территории действующего предприятия с наличием в зоне производства работ одного или нескольких из перечисленных ниже факторов: - разветвленная сеть транспортных и инженерных коммуникаций; - стесненные условия для складирования материалов; - действующее технологическое оборудование; - движение технологического транспорта ОЗП=1,15; ЭМ=1,15 к расх.; ЗПМ=1,15; ТЗ=1,15; ТЗМ=1,15 | [23 empty] | Производство работ осуществляется на территории действующего предприятия с наличием в зоне производства работ одного или нескольких из перечисленных ниже факторов: - разветвленная сеть транспортных и инженерных коммуникаций; - стесненные условия для складирования материалов; - действующее технологическое оборудование; - движение технологического транспорта ОЗП=1,15; ЭМ=1,15 к расх.; ЗПМ=1,15; ТЗ=1,15; ТЗМ=1,15
| 1-4-0 | Затраты труда рабочих (ср 4) |  |  | чел.-ч | 129 | 1.15 | 1.4835 | 9.62 |  | 14.27 | [15 empty] | Затраты труда рабочих (ср 4)
| 91.05.01-017 | Краны башенные, грузоподъемность 8 т |  |  | маш.час | 0.05 | 1.15 | 0.000575 | 86.4 |  | 0.05 | [15 empty] | Краны башенные, грузоподъемность 8 т
| 91.05.05-015 | Краны на автомобильном ходу, грузоподъемность 16 т |  |  | маш.час | 0.03 | 1.15 | 0.000345 | 115.4 |  | 0.04 | [15 empty] | Краны на автомобильном ходу, грузоподъемность 16 т
| 91.14.02-001 | Автомобили бортовые, грузоподъемность до 5 т |  |  | маш.час | 0.2 | 1.15 | 0.0023 | 65.71 |  | 0.15 | [15 empty] | Автомобили бортовые, грузоподъемность до 5 т
| 91.17.04-031 | Агрегаты для сварки полиэтиленовых труб |  |  | маш.час | 6.96 | 1.15 | 0.08004 | 100.1 |  | 8.01 | [15 empty] | Агрегаты для сварки полиэтиленовых труб
| 01.3.05.38-0241 | Метилен хлористый технический |  |  | 4: кг; 5: 0.25; 7: 0.0025; 8: 11.8; 10: 0.03 | [13 empty] | Метилен хлористый технический
| 01.7.03.01-0001 | Вода |  |  | 4: м3; 5: 0.74; 7: 0.0074; 8: 2.44; 10: 0.02 | [13 empty] | Вода
| 01.7.07.10-0001 | Патроны для строительно-монтажного пистолета |  |  | 4: 1000 шт; 5: 0.069; 7: 0.00069; 8: 253.8; 10: 0.18 | [13 empty] | Патроны для строительно-монтажного пистолета
| 01.7.15.07-0042 | Дюбели с калиброванной головкой (в обоймах), размер 3х58,5 мм |  |  | 4: т; 5: 0.00059; 7: 5.9e-06; 8: 22558; 10: 0.13 | [13 empty] | Дюбели с калиброванной головкой (в обоймах), размер 3х58,5 мм
| 03.1.02.03-0015 | Известь строительная негашеная хлорная, марка А |  |  | 4: кг; 5: 0.0025; 7: 2.5e-05; 8: 2.15; 10: 0 | [13 empty] | Известь строительная негашеная хлорная, марка А
| 08.1.02.25-0101 | Наконечники для полиэтиленовых труб |  |  | 4: кг; 5: 0.38; 7: 0.0038; 8: 25; 10: 0.1 | [13 empty] | Наконечники для полиэтиленовых труб
| 14.1.04.02-0002 | Клей 88-СА |  |  | 4: кг; 5: 0.2; 7: 0.002; 8: 28.93; 10: 0.06 | [13 empty] | Клей 88-СА
| 1 | ОТ |  |  | 8: 1240.98; 9: 1.15; 10: 14.27 | [14 empty] | ОТ
| 2 | ЭМ |  |  | 8: 717.62; 9: 1.15; 10: 8.25 | [14 empty] | ЭМ
| 3 | в т.ч. ОТм |  |  | 8: 97.37; 9: 1.15; 10: 1.12 | [14 empty] | в т.ч. ОТм
| 4 | М |  |  | 8: 50.88; 10: 0.51 | [14 empty] | М
|  | ЗТ |  |  | 4: чел.-ч; 5: 129; 6: 1.15; 7: 1.4835 | [15 empty] | ЗТ
|  | ЗТм |  |  | 4: чел.-ч; 5: 7.24; 6: 1.15; 7: 0.08326 | [15 empty] | ЗТм
|  | Итого по расценке |  |  | 8: 2009.48; 10: 23.03 | [16 empty] | Итого по расценке
|  | ФОТ |  |  | 10: 15.39 | [15 empty] | ФОТ
| Пр/812-016.0-1 | НР Сантехнические работы - внутренние (трубопроводы, водопровод, канализация, отопление, газоснабжение, вентиляция и кондиционирование воздуха) |  |  | 4: %; 5: 121; 7: 121; 10: 18.62 | [15 empty] | НР Сантехнические работы - внутренние (трубопроводы, водопровод, канализация, отопление, газоснабжение, вентиляция и кондиционирование воздуха)
| Пр/774-016.0 | СП Сантехнические работы - внутренние (трубопроводы, водопровод, канализация, отопление, газоснабжение, вентиляция и кондиционирование воздуха) |  |  | 4: %; 5: 72; 7: 72; 10: 11.08 | [15 empty] | СП Сантехнические работы - внутренние (трубопроводы, водопровод, канализация, отопление, газоснабжение, вентиляция и кондиционирование воздуха)
|  | Всего по позиции |  |  | 10: 52.73 | [17 empty] | Всего по позиции
48 | ФССЦ-24.3.03.13-0073 | Трубы полиэтиленовые ПЭ63, SDR11, диаметр 25 мм//Трубы полиэтиленовые Ø25х2,3 ТУ 2248-032-00284581-98 |  |  | м | 0.929 | 1 | 0.929 | 8.93 |  | 8.3 | [12 empty] | Трубы полиэтиленовые ПЭ63, SDR11, диаметр 25 мм//Трубы полиэтиленовые Ø25х2,3 ТУ 2248-032-00284581-98
|  | Всего по позиции |  |  | 10: 8.3 | [17 empty] | Всего по позиции
49 | ФЕР16-04-002-03 | Прокладка трубопроводов водоснабжения из напорных полиэтиленовых труб наружным диаметром: 32 мм |  |  | 4: 100 м; 5: 0.02; 6: 1; 7: 0.02 | [10 empty] | Прокладка трубопроводов водоснабжения из напорных полиэтиленовых труб наружным диаметром: 32 мм
|  | Объем=2 / 100 | [22 empty] | Объем=2 / 100
| Приказ от 07.07.2022 № 557/пр прил.8 табл.2 п.3 | Производство работ осуществляется на территории действующего предприятия с наличием в зоне производства работ одного или нескольких из перечисленных ниже факторов: - разветвленная сеть транспортных и инженерных коммуникаций; - стесненные условия для складирования материалов; - действующее технологическое оборудование; - движение технологического транспорта ОЗП=1,15; ЭМ=1,15 к расх.; ЗПМ=1,15; ТЗ=1,15; ТЗМ=1,15 | [23 empty] | Производство работ осуществляется на территории действующего предприятия с наличием в зоне производства работ одного или нескольких из перечисленных ниже факторов: - разветвленная сеть транспортных и инженерных коммуникаций; - стесненные условия для складирования материалов; - действующее технологическое оборудование; - движение технологического транспорта ОЗП=1,15; ЭМ=1,15 к расх.; ЗПМ=1,15; ТЗ=1,15; ТЗМ=1,15
| 1-4-0 | Затраты труда рабочих (ср 4) |  |  | чел.-ч | 105 | 1.15 | 2.415 | 9.62 |  | 23.23 | [15 empty] | Затраты труда рабочих (ср 4)
| 91.05.01-017 | Краны башенные, грузоподъемность 8 т |  |  | маш.час | 0.05 | 1.15 | 0.00115 | 86.4 |  | 0.1 | [15 empty] | Краны башенные, грузоподъемность 8 т
| 91.05.05-015 | Краны на автомобильном ходу, грузоподъемность 16 т |  |  | маш.час | 0.03 | 1.15 | 0.00069 | 115.4 |  | 0.08 | [15 empty] | Краны на автомобильном ходу, грузоподъемность 16 т
| 91.14.02-001 | Автомобили бортовые, грузоподъемность до 5 т |  |  | маш.час | 0.2 | 1.15 | 0.0046 | 65.71 |  | 0.3 | [15 empty] | Автомобили бортовые, грузоподъемность до 5 т
| 91.17.04-031 | Агрегаты для сварки полиэтиленовых труб |  |  | маш.час | 3.98 | 1.15 | 0.09154 | 100.1 |  | 9.16 | [15 empty] | Агрегаты для сварки полиэтиленовых труб
| 01.3.05.38-0241 | Метилен хлористый технический |  |  | 4: кг; 5: 0.2; 7: 0.004; 8: 11.8; 10: 0.05 | [13 empty] | Метилен хлористый технический
| 01.7.03.01-0001 | Вода |  |  | 4: м3; 5: 1.21; 7: 0.0242; 8: 2.44; 10: 0.06 | [13 empty] | Вода
| 01.7.07.10-0001 | Патроны для строительно-монтажного пистолета |  |  | 4: 1000 шт; 5: 0.06; 7: 0.0012; 8: 253.8; 10: 0.3 | [13 empty] | Патроны для строительно-монтажного пистолета
| 01.7.15.07-0042 | Дюбели с калиброванной головкой (в обоймах), размер 3х58,5 мм |  |  | 4: т; 5: 0.00051; 7: 1.02e-05; 8: 22558; 10: 0.23 | [13 empty] | Дюбели с калиброванной головкой (в обоймах), размер 3х58,5 мм
| 03.1.02.03-0015 | Известь строительная негашеная хлорная, марка А |  |  | 4: кг; 5: 0.004; 7: 8e-05; 8: 2.15; 10: 0 | [13 empty] | Известь строительная негашеная хлорная, марка А
| 08.1.02.25-0101 | Наконечники для полиэтиленовых труб |  |  | 4: кг; 5: 0.33; 7: 0.0066; 8: 25; 10: 0.17 | [13 empty] | Наконечники для полиэтиленовых труб
| 14.1.04.02-0002 | Клей 88-СА |  |  | 4: кг; 5: 0.17; 7: 0.0034; 8: 28.93; 10: 0.1 | [13 empty] | Клей 88-СА
| 1 | ОТ |  |  | 8: 1010.1; 9: 1.15; 10: 23.23 | [14 empty] | ОТ
| 2 | ЭМ |  |  | 8: 419.32; 9: 1.15; 10: 9.64 | [14 empty] | ЭМ
| 3 | в т.ч. ОТм |  |  | 8: 57.14; 9: 1.15; 10: 1.31 | [14 empty] | в т.ч. ОТм
| 4 | М |  |  | 8: 45.22; 10: 0.9 | [14 empty] | М
|  | ЗТ |  |  | 4: чел.-ч; 5: 105; 6: 1.15; 7: 2.415 | [15 empty] | ЗТ
|  | ЗТм |  |  | 4: чел.-ч; 5: 4.26; 6: 1.15; 7: 0.09798 | [15 empty] | ЗТм
|  | Итого по расценке |  |  | 8: 1474.64; 10: 33.77 | [16 empty] | Итого по расценке
|  | ФОТ |  |  | 10: 24.54 | [15 empty] | ФОТ
| Пр/812-016.0-1 | НР Сантехнические работы - внутренние (трубопроводы, водопровод, канализация, отопление, газоснабжение, вентиляция и кондиционирование воздуха) |  |  | 4: %; 5: 121; 7: 121; 10: 29.69 | [15 empty] | НР Сантехнические работы - внутренние (трубопроводы, водопровод, канализация, отопление, газоснабжение, вентиляция и кондиционирование воздуха)
| Пр/774-016.0 | СП Сантехнические работы - внутренние (трубопроводы, водопровод, канализация, отопление, газоснабжение, вентиляция и кондиционирование воздуха) |  |  | 4: %; 5: 72; 7: 72; 10: 17.67 | [15 empty] | СП Сантехнические работы - внутренние (трубопроводы, водопровод, канализация, отопление, газоснабжение, вентиляция и кондиционирование воздуха)
|  | Всего по позиции |  |  | 10: 81.13 | [17 empty] | Всего по позиции
50 | ФССЦ-24.3.03.13-0074 | Трубы полиэтиленовые ПЭ63, SDR11, диаметр 32 мм//Трубы полиэтиленовые Ø32х3,0 ТУ 2248-032-00284581-98 |  |  | м | 1.876 | 1 | 1.876 | 12.53 |  | 23.51 | [12 empty] | Трубы полиэтиленовые ПЭ63, SDR11, диаметр 32 мм//Трубы полиэтиленовые Ø32х3,0 ТУ 2248-032-00284581-98
|  | Всего по позиции |  |  | 10: 23.51 | [17 empty] | Всего по позиции
51 | со склада | Гибкая подводка для умывальников L=0,5м |  |  | 4: шт; 5: 4; 6: 1; 7: 4 | [10 empty] | Гибкая подводка для умывальников L=0,5м
|  | Всего по позиции |  |  | 10: 0 | [17 empty] | Всего по позиции
52 | со склада | Гибкая подводка для унитазов L=0,3м |  |  | 4: шт; 5: 5; 6: 1; 7: 5 | [10 empty] | Гибкая подводка для унитазов L=0,3м
|  | Всего по позиции |  |  | 10: 0 | [17 empty] | Всего по позиции
53 | ФССЦ-18.2.06.08-0011 | Подводка гибкая армированная резиновая, диаметр 15 мм, длина 300 мм |  |  | 10 шт | 0.1 | 1 | 0.1 | 96.3 |  | 9.63 | [12 empty] | Подводка гибкая армированная резиновая, диаметр 15 мм, длина 300 мм
|  | Объем=(6-5) / 10 | [22 empty] | Объем=(6-5) / 10
|  | Всего по позиции |  |  | 10: 9.63 | [17 empty] | Всего по позиции
54 | ФССЦ-18.2.06.08-0013 | Подводка гибкая армированная резиновая, диаметр 15 мм, длина 500 мм |  |  | 10 шт | 0.6 | 1 | 0.6 | 204.5 |  | 122.7 | [12 empty] | Подводка гибкая армированная резиновая, диаметр 15 мм, длина 500 мм
|  | Объем=(10-4) / 10 | [22 empty] | Объем=(10-4) / 10
|  | Всего по позиции |  |  | 10: 122.7 | [17 empty] | Всего по позиции
55 | Со склада | Кран шаровый муфтовый Ду15 11б27п1 |  |  | 4: шт; 5: 7; 6: 1; 7: 7 | [10 empty] | Кран шаровый муфтовый Ду15 11б27п1
|  | Всего по позиции |  |  | 10: 0 | [17 empty] | Всего по позиции
56 | ФССЦ-18.1.09.06-0022 | Кран шаровой 11Б27п1, номинальное давление 1,0 МПа (10 кгс/см2), номинальный диаметр 20 мм, присоединение к трубопроводу муфтовое |  |  | шт | 2 | 1 | 2 | 24.68 |  | 49.36 | [12 empty] | Кран шаровой 11Б27п1, номинальное давление 1,0 МПа (10 кгс/см2), номинальный диаметр 20 мм, присоединение к трубопроводу муфтовое
|  | Всего по позиции |  |  | 10: 49.36 | [17 empty] | Всего по позиции
57 | ФССЦ-24.1.02.01-0114 | Хомуты для крепления: трубопроводов Фузиотерм, диаметром 15 мм |  |  | 10 шт | 4.6 | 1 | 4.6 | 46.5 |  | 213.9 | [12 empty] | Хомуты для крепления: трубопроводов Фузиотерм, диаметром 15 мм
|  | Объем=46 / 10 | [22 empty] | Объем=46 / 10
|  | Всего по позиции |  |  | 10: 213.9 | [17 empty] | Всего по позиции
58 | ФССЦ-24.1.02.01-0115 | Хомуты для крепления: трубопроводов Фузиотерм, диаметром 25 мм |  |  | 10 шт | 2.4 | 1 | 2.4 | 47.89 |  | 114.94 | [12 empty] | Хомуты для крепления: трубопроводов Фузиотерм, диаметром 25 мм
|  | Объем=(22+2) / 10 | [22 empty] | Объем=(22+2) / 10
|  | Всего по позиции |  |  | 10: 114.94 | [17 empty] | Всего по позиции
59 | ФССЦ-24.1.02.01-0117 | Хомуты для крепления: трубопроводов Фузиотерм, диаметром 40 мм |  |  | 10 шт | 0.4 | 1 | 0.4 | 52.17 |  | 20.87 | [12 empty] | Хомуты для крепления: трубопроводов Фузиотерм, диаметром 40 мм
|  | Объем=4 / 10 | [22 empty] | Объем=4 / 10
|  | Всего по позиции |  |  | 10: 20.87 | [17 empty] | Всего по позиции
Теплоизоляционные работы | [22 empty] | Теплоизоляционные работы
60 | ФЕР26-01-017-01 | Изоляция изделиями из вспененного каучука, вспененного полиэтилена трубопроводов наружным диметром: до 160 мм трубками |  |  | 4: 10 м; 5: 3.7; 6: 1; 7: 3.7 | [10 empty] | Изоляция изделиями из вспененного каучука, вспененного полиэтилена трубопроводов наружным диметром: до 160 мм трубками
|  | Объем=(23+11+1+2) / 10 | [22 empty] | Объем=(23+11+1+2) / 10
| Приказ от 07.07.2022 № 557/пр прил.8 табл.2 п.3 | Производство работ осуществляется на территории действующего предприятия с наличием в зоне производства работ одного или нескольких из перечисленных ниже факторов: - разветвленная сеть транспортных и инженерных коммуникаций; - стесненные условия для складирования материалов; - действующее технологическое оборудование; - движение технологического транспорта ОЗП=1,15; ЭМ=1,15 к расх.; ЗПМ=1,15; ТЗ=1,15; ТЗМ=1,15 | [23 empty] | Производство работ осуществляется на территории действующего предприятия с наличием в зоне производства работ одного или нескольких из перечисленных ниже факторов: - разветвленная сеть транспортных и инженерных коммуникаций; - стесненные условия для складирования материалов; - действующее технологическое оборудование; - движение технологического транспорта ОЗП=1,15; ЭМ=1,15 к расх.; ЗПМ=1,15; ТЗ=1,15; ТЗМ=1,15
| 1-4-2 | Затраты труда рабочих (ср 4,2) |  |  | чел.-ч | 2.2 | 1.15 | 9.361 | 9.92 |  | 92.86 | [15 empty] | Затраты труда рабочих (ср 4,2)
| 91.14.02-001 | Автомобили бортовые, грузоподъемность до 5 т |  |  | маш.час | 0.25 | 1.15 | 1.0637 | 65.71 |  | 69.9 | [15 empty] | Автомобили бортовые, грузоподъемность до 5 т
| 91.21.22-443 | Установки для изготовления бандажей, диафрагм, пряжек |  |  | маш.час | 0.39 | 1.15 | 1.6595 | 2.16 |  | 3.58 | [15 empty] | Установки для изготовления бандажей, диафрагм, пряжек
| 01.7.06.14-0036 | Лента самоклеящаяся термоизоляционная на основе вспененного каучука для герметизации стыков рулонной теплоизоляции, 3x50 мм |  |  | 4: м; 5: 15; 7: 55.5; 8: 3; 10: 166.5 | [13 empty] | Лента самоклеящаяся термоизоляционная на основе вспененного каучука для герметизации стыков рулонной теплоизоляции, 3x50 мм
| 10.1.02.02-0101 | Листы алюминиевые, марка АД1Н, толщина 0,5 мм |  |  | 4: кг; 5: 0.033; 7: 0.1221; 8: 60.23; 10: 7.35 | [13 empty] | Листы алюминиевые, марка АД1Н, толщина 0,5 мм
| 12.2.01.01-0021 | Клипсы (зажимы) |  |  | 4: 100 шт; 5: 0.3; 7: 1.11; 8: 98; 10: 108.78 | [13 empty] | Клипсы (зажимы)
| 14.1.04.01-0001 | Клей на основе вспененного синтетического каучука для склеивания изоляционных материалов |  |  | 4: л; 5: 0.143; 7: 0.5291; 8: 65.58; 10: 34.7 | [13 empty] | Клей на основе вспененного синтетического каучука для склеивания изоляционных материалов
| 14.5.09.05-0103 | Очиститель клея |  |  | 4: л; 5: 0.02; 7: 0.074; 8: 200.58; 10: 14.84 | [13 empty] | Очиститель клея
| 1 | ОТ |  |  | 8: 21.82; 9: 1.15; 10: 92.84 | [14 empty] | ОТ
| 2 | ЭМ |  |  | 8: 17.27; 9: 1.15; 10: 73.48 | [14 empty] | ЭМ
| 3 | в т.ч. ОТм |  |  | 8: 2.9; 9: 1.15; 10: 12.34 | [14 empty] | в т.ч. ОТм
| 4 | М |  |  | 8: 89.78; 10: 332.19 | [14 empty] | М
|  | ЗТ |  |  | 4: чел.-ч; 5: 2.2; 6: 1.15; 7: 9.361 | [15 empty] | ЗТ
|  | ЗТм |  |  | 4: чел.-ч; 5: 0.25; 6: 1.15; 7: 1.0637 | [15 empty] | ЗТм
|  | Итого по расценке |  |  | 8: 128.87; 10: 498.51 | [16 empty] | Итого по расценке
|  | ФОТ |  |  | 10: 105.18 | [15 empty] | ФОТ
| Пр/812-020.0-1 | НР Теплоизоляционные работы |  |  | 4: %; 5: 97; 7: 97; 10: 102.02 | [15 empty] | НР Теплоизоляционные работы
| Пр/774-020.0 | СП Теплоизоляционные работы |  |  | 4: %; 5: 55; 7: 55; 10: 57.85 | [15 empty] | СП Теплоизоляционные работы
|  | Всего по позиции |  |  | 10: 658.38 | [17 empty] | Всего по позиции
61 | ФССЦ-12.2.07.05-0024 | Трубки теплоизоляционные из пенополиэтилена, диаметр 15 мм, толщина 9 мм//Thermaflex FRZ толщиной 9мм для труб Ø16х1,8 |  |  | 100 м | 0.253 | 1 | 0.253 | 231.22 |  | 58.5 | [12 empty] | Трубки теплоизоляционные из пенополиэтилена, диаметр 15 мм, толщина 9 мм//Thermaflex FRZ толщиной 9мм для труб Ø16х1,8
|  | Объем=(23*1,1) / 100 | [22 empty] | Объем=(23*1,1) / 100
|  | Всего по позиции |  |  | 10: 58.5 | [17 empty] | Всего по позиции
62 | ФССЦ-12.2.07.05-0032 | Трубки теплоизоляционные из пенополиэтилена, диаметр 22 мм, толщина 9 мм//Thermaflex FRZ толщиной 9мм для труб Ø20х1,9 |  |  | 100 м | 0.121 | 1 | 0.121 | 268.76 |  | 32.52 | [12 empty] | Трубки теплоизоляционные из пенополиэтилена, диаметр 22 мм, толщина 9 мм//Thermaflex FRZ толщиной 9мм для труб Ø20х1,9
|  | Объем=(11*1,1) / 100 | [22 empty] | Объем=(11*1,1) / 100
|  | Всего по позиции |  |  | 10: 32.52 | [17 empty] | Всего по позиции
63 | ФССЦ-12.2.07.05-0036 | Трубки теплоизоляционные из пенополиэтилена, диаметр 25 мм, толщина 9 мм//Thermaflex FRZ толщиной 9мм для труб Ø25х2,3 |  |  | 100 м | 0.011 | 1 | 0.011 | 305.69 |  | 3.36 | [12 empty] | Трубки теплоизоляционные из пенополиэтилена, диаметр 25 мм, толщина 9 мм//Thermaflex FRZ толщиной 9мм для труб Ø25х2,3
|  | Объем=(1*1,1) / 100 | [22 empty] | Объем=(1*1,1) / 100
|  | Всего по позиции |  |  | 10: 3.36 | [17 empty] | Всего по позиции
64 | ФССЦ-12.2.07.05-0048 | Трубки теплоизоляционные из пенополиэтилена, диаметр 35 мм, толщина 9 мм//Thermaflex FRZ толщиной 9мм для труб Ø32х3 |  |  | 100 м | 0.022 | 1 | 0.022 | 409.51 |  | 9.01 | [12 empty] | Трубки теплоизоляционные из пенополиэтилена, диаметр 35 мм, толщина 9 мм//Thermaflex FRZ толщиной 9мм для труб Ø32х3
|  | Объем=(2*1,1) / 100 | [22 empty] | Объем=(2*1,1) / 100
|  | Всего по позиции |  |  | 10: 9.01 | [17 empty] | Всего по позиции
Противопожарный водопровод В2 | [22 empty] | Противопожарный водопровод В2
65 | ФЕР16-07-001-01 | Установка кранов пожарных диаметром 50 мм (краны пожарные ранее демонтированные) |  |  | 4: шт; 5: 2; 6: 1; 7: 2 | [10 empty] | Установка кранов пожарных диаметром 50 мм (краны пожарные ранее демонтированные)
| Приказ от 07.07.2022 № 557/пр прил.8 табл.2 п.3 | Производство работ осуществляется на территории действующего предприятия с наличием в зоне производства работ одного или нескольких из перечисленных ниже факторов: - разветвленная сеть транспортных и инженерных коммуникаций; - стесненные условия для складирования материалов; - действующее технологическое оборудование; - движение технологического транспорта ОЗП=1,15; ЭМ=1,15 к расх.; ЗПМ=1,15; ТЗ=1,15; ТЗМ=1,15 | [23 empty] | Производство работ осуществляется на территории действующего предприятия с наличием в зоне производства работ одного или нескольких из перечисленных ниже факторов: - разветвленная сеть транспортных и инженерных коммуникаций; - стесненные условия для складирования материалов; - действующее технологическое оборудование; - движение технологического транспорта ОЗП=1,15; ЭМ=1,15 к расх.; ЗПМ=1,15; ТЗ=1,15; ТЗМ=1,15
| 1-4-0 | Затраты труда рабочих (ср 4) |  |  | чел.-ч | 0.9 | 1.15 | 2.07 | 9.62 |  | 19.91 | [15 empty] | Затраты труда рабочих (ср 4)
| 91.05.01-017 | Краны башенные, грузоподъемность 8 т |  |  | маш.час | 0.01 | 1.15 | 0.023 | 86.4 |  | 1.99 | [15 empty] | Краны башенные, грузоподъемность 8 т
| 91.14.02-001 | Автомобили бортовые, грузоподъемность до 5 т |  |  | маш.час | 0.02 | 1.15 | 0.046 | 65.71 |  | 3.02 | [15 empty] | Автомобили бортовые, грузоподъемность до 5 т
| 01.7.07.29-0101 | Очес льняной |  |  | 4: кг; 5: 0.01; 7: 0.02; 8: 37.29; 10: 0.75 | [13 empty] | Очес льняной
| 01.7.15.07-0023 | Дюбели распорные полиэтиленовые, размер 8x30 мм |  |  | 4: 1000 шт; 5: 0.004; 7: 0.008; 8: 180; 10: 1.44 | [13 empty] | Дюбели распорные полиэтиленовые, размер 8x30 мм
| 01.7.15.14-0169 | Шурупы с полукруглой головкой 6x40 мм |  |  | 4: т; 5: 4e-05; 7: 8e-05; 8: 12430; 10: 0.99 | [13 empty] | Шурупы с полукруглой головкой 6x40 мм
| 14.4.02.04-0142 | Краска масляная земляная МА-0115, мумия, сурик железный |  |  | 4: кг; 5: 0.03; 7: 0.06; 8: 15.12; 10: 0.91 | [13 empty] | Краска масляная земляная МА-0115, мумия, сурик железный
| 14.5.05.01-0012 | Олифа комбинированная для разведения масляных густотертых красок и для внешних работ по деревянным поверхностям |  |  | 4: т; 5: 1e-05; 7: 2e-05; 8: 16950; 10: 0.34 | [13 empty] | Олифа комбинированная для разведения масляных густотертых красок и для внешних работ по деревянным поверхностям
Уд | 18.1.10.02-0002 | Вентиль пожарный 50-10 для воды, номинальное давление 1,0 МПа (10 кгс/см2), номинальный диаметр 50 мм |  |  | 4: шт; 5: 1; 7: 2; 8: 240; 10: 480 | [21 empty] | Вентиль пожарный 50-10 для воды, номинальное давление 1,0 МПа (10 кгс/см2), номинальный диаметр 50 мм
Уд | 18.3.01.01-0041 | Головки для пожарных рукавов соединительные напорные рукавные ГР, давление 1,2 МПа (12 кгс/см2), диаметр 50 мм |  |  | 4: шт; 5: 3; 7: 6; 8: 14.2; 10: 85.2 | [21 empty] | Головки для пожарных рукавов соединительные напорные рукавные ГР, давление 1,2 МПа (12 кгс/см2), диаметр 50 мм
Уд | 18.3.01.02-0031 | Рукав пожарный льняной сухого прядения нормальный, диаметр 51 мм |  |  | 4: м; 5: 10; 7: 20; 8: 36.2; 10: 724 | [21 empty] | Рукав пожарный льняной сухого прядения нормальный, диаметр 51 мм
Уд | 18.3.01.04-0001 | Стволы пожарные ручные, диаметр 50 мм |  |  | 4: шт; 5: 1; 7: 2; 8: 82.57; 10: 165.14 | [21 empty] | Стволы пожарные ручные, диаметр 50 мм
| 1 | ОТ |  |  | 8: 8.66; 9: 1.15; 10: 19.92 | [14 empty] | ОТ
| 2 | ЭМ |  |  | 8: 2.17; 9: 1.15; 10: 4.99 | [14 empty] | ЭМ
| 3 | в т.ч. ОТм |  |  | 8: 0.37; 9: 1.15; 10: 0.85 | [14 empty] | в т.ч. ОТм
| 4 | М |  |  | 8: 729.38; 10: 4.42 | [14 empty] | М
|  | ЗТ |  |  | 4: чел.-ч; 5: 0.9; 6: 1.15; 7: 2.07 | [15 empty] | ЗТ
|  | ЗТм |  |  | 4: чел.-ч; 5: 0.03; 6: 1.15; 7: 0.069 | [15 empty] | ЗТм
|  | Итого по расценке |  |  | 8: 13.04; 10: 29.33 | [16 empty] | Итого по расценке
|  | ФОТ |  |  | 10: 20.77 | [15 empty] | ФОТ
| Пр/812-016.0-1 | НР Сантехнические работы - внутренние (трубопроводы, водопровод, канализация, отопление, газоснабжение, вентиляция и кондиционирование воздуха) |  |  | 4: %; 5: 121; 7: 121; 10: 25.13 | [15 empty] | НР Сантехнические работы - внутренние (трубопроводы, водопровод, канализация, отопление, газоснабжение, вентиляция и кондиционирование воздуха)
| Пр/774-016.0 | СП Сантехнические работы - внутренние (трубопроводы, водопровод, канализация, отопление, газоснабжение, вентиляция и кондиционирование воздуха) |  |  | 4: %; 5: 72; 7: 72; 10: 14.95 | [15 empty] | СП Сантехнические работы - внутренние (трубопроводы, водопровод, канализация, отопление, газоснабжение, вентиляция и кондиционирование воздуха)
|  | Всего по позиции |  |  | 10: 69.41 | [17 empty] | Всего по позиции
66 | ФЕР16-08-001-02 | Установка шкафов металлических для санитарно-технических систем: на стене или в нише массой свыше 10 до 20 кг (ранее демонтированные) |  |  | 4: 100 шт; 5: 0.02; 6: 1; 7: 0.02 | [10 empty] | Установка шкафов металлических для санитарно-технических систем: на стене или в нише массой свыше 10 до 20 кг (ранее демонтированные)
|  | Объем=2 / 100 | [22 empty] | Объем=2 / 100
| Приказ от 07.07.2022 № 557/пр прил.8 табл.2 п.3 | Производство работ осуществляется на территории действующего предприятия с наличием в зоне производства работ одного или нескольких из перечисленных ниже факторов: - разветвленная сеть транспортных и инженерных коммуникаций; - стесненные условия для складирования материалов; - действующее технологическое оборудование; - движение технологического транспорта ОЗП=1,15; ЭМ=1,15 к расх.; ЗПМ=1,15; ТЗ=1,15; ТЗМ=1,15 | [23 empty] | Производство работ осуществляется на территории действующего предприятия с наличием в зоне производства работ одного или нескольких из перечисленных ниже факторов: - разветвленная сеть транспортных и инженерных коммуникаций; - стесненные условия для складирования материалов; - действующее технологическое оборудование; - движение технологического транспорта ОЗП=1,15; ЭМ=1,15 к расх.; ЗПМ=1,15; ТЗ=1,15; ТЗМ=1,15
| 1-2-3 | Затраты труда рабочих (средний разряд работы 2,3) |  |  | чел.-ч | 187.56 | 1.15 | 4.3139 | 8.02 |  | 34.6 | [15 empty] | Затраты труда рабочих (средний разряд работы 2,3)
| 91.05.05-015 | Краны на автомобильном ходу, грузоподъемность 16 т |  |  | маш.час | 0.5 | 1.15 | 0.0115 | 115.4 |  | 1.33 | [15 empty] | Краны на автомобильном ходу, грузоподъемность 16 т
| 91.14.02-001 | Автомобили бортовые, грузоподъемность до 5 т |  |  | маш.час | 0.5 | 1.15 | 0.0115 | 65.71 |  | 0.76 | [15 empty] | Автомобили бортовые, грузоподъемность до 5 т
| 01.7.03.04-0001 | Электроэнергия |  |  | 4: кВт-ч; 5: 9; 7: 0.18; 8: 0.4; 10: 0.07 | [13 empty] | Электроэнергия
| 01.7.15.07-0007 | Дюбели пластмассовые, диаметр 14 мм |  |  | 4: 100 шт; 5: 4; 7: 0.08; 8: 26.6; 10: 2.13 | [13 empty] | Дюбели пластмассовые, диаметр 14 мм
| 01.7.15.14-0051 | Шуруп строительный с потайной головкой |  |  | 4: 100 шт; 5: 4; 7: 0.08; 8: 5; 10: 0.4 | [13 empty] | Шуруп строительный с потайной головкой
| 1 | ОТ |  |  | 8: 1504.23; 9: 1.15; 10: 34.6 | [14 empty] | ОТ
| 2 | ЭМ |  |  | 8: 90.56; 9: 1.15; 10: 2.08 | [14 empty] | ЭМ
| 3 | в т.ч. ОТм |  |  | 8: 12.55; 9: 1.15; 10: 0.29 | [14 empty] | в т.ч. ОТм
| 4 | М |  |  | 8: 130; 10: 2.6 | [14 empty] | М
|  | ЗТ |  |  | 4: чел.-ч; 5: 187.56; 6: 1.15; 7: 4.3139 | [15 empty] | ЗТ
|  | ЗТм |  |  | 4: чел.-ч; 5: 1; 6: 1.15; 7: 0.023 | [15 empty] | ЗТм
|  | Итого по расценке |  |  | 8: 1724.79; 10: 39.28 | [16 empty] | Итого по расценке
|  | ФОТ |  |  | 10: 34.89 | [15 empty] | ФОТ
| Пр/812-016.0-1 | НР Сантехнические работы - внутренние (трубопроводы, водопровод, канализация, отопление, газоснабжение, вентиляция и кондиционирование воздуха) |  |  | 4: %; 5: 121; 7: 121; 10: 42.22 | [15 empty] | НР Сантехнические работы - внутренние (трубопроводы, водопровод, канализация, отопление, газоснабжение, вентиляция и кондиционирование воздуха)
| Пр/774-016.0 | СП Сантехнические работы - внутренние (трубопроводы, водопровод, канализация, отопление, газоснабжение, вентиляция и кондиционирование воздуха) |  |  | 4: %; 5: 72; 7: 72; 10: 25.12 | [15 empty] | СП Сантехнические работы - внутренние (трубопроводы, водопровод, канализация, отопление, газоснабжение, вентиляция и кондиционирование воздуха)
|  | Всего по позиции |  |  | 10: 106.62 | [17 empty] | Всего по позиции
67 | ФЕР16-02-005-03 | Прокладка трубопроводов отопления и водоснабжения из стальных электросварных труб диаметром: 65 мм (ранее демонтированная ) |  |  | 4: 100 м; 5: 0.07; 6: 1; 7: 0.07 | [10 empty] | Прокладка трубопроводов отопления и водоснабжения из стальных электросварных труб диаметром: 65 мм (ранее демонтированная )
|  | Объем=7 / 100 | [22 empty] | Объем=7 / 100
| Приказ от 07.07.2022 № 557/пр прил.8 табл.2 п.3 | Производство работ осуществляется на территории действующего предприятия с наличием в зоне производства работ одного или нескольких из перечисленных ниже факторов: - разветвленная сеть транспортных и инженерных коммуникаций; - стесненные условия для складирования материалов; - действующее технологическое оборудование; - движение технологического транспорта ОЗП=1,15; ЭМ=1,15 к расх.; ЗПМ=1,15; ТЗ=1,15; ТЗМ=1,15 | [23 empty] | Производство работ осуществляется на территории действующего предприятия с наличием в зоне производства работ одного или нескольких из перечисленных ниже факторов: - разветвленная сеть транспортных и инженерных коммуникаций; - стесненные условия для складирования материалов; - действующее технологическое оборудование; - движение технологического транспорта ОЗП=1,15; ЭМ=1,15 к расх.; ЗПМ=1,15; ТЗ=1,15; ТЗМ=1,15
| 1-4-1 | Затраты труда рабочих (ср 4,1) |  |  | чел.-ч | 65.6 | 1.15 | 5.2808 | 9.76 |  | 51.54 | [15 empty] | Затраты труда рабочих (ср 4,1)
| 91.05.01-017 | Краны башенные, грузоподъемность 8 т |  |  | маш.час | 0.15 | 1.15 | 0.012075 | 86.4 |  | 1.04 | [15 empty] | Краны башенные, грузоподъемность 8 т
| 91.05.05-015 | Краны на автомобильном ходу, грузоподъемность 16 т |  |  | маш.час | 0.08 | 1.15 | 0.00644 | 115.4 |  | 0.74 | [15 empty] | Краны на автомобильном ходу, грузоподъемность 16 т
| 91.14.02-001 | Автомобили бортовые, грузоподъемность до 5 т |  |  | маш.час | 1.01 | 1.15 | 0.081305 | 65.71 |  | 5.34 | [15 empty] | Автомобили бортовые, грузоподъемность до 5 т
| 91.17.04-042 | Аппараты для газовой сварки и резки |  |  | маш.час | 24.94 | 1.15 | 2.0077 | 1.2 |  | 2.41 | [15 empty] | Аппараты для газовой сварки и резки
| 01.3.02.03-0001 | Ацетилен газообразный технический |  |  | 4: м3; 5: 0.41; 7: 0.0287; 8: 38.51; 10: 1.11 | [13 empty] | Ацетилен газообразный технический
| 01.3.02.08-0001 | Кислород газообразный технический |  |  | 4: м3; 5: 0.45; 7: 0.0315; 8: 6.22; 10: 0.2 | [13 empty] | Кислород газообразный технический
| 01.7.03.01-0001 | Вода |  |  | 4: м3; 5: 4.64; 7: 0.3248; 8: 2.44; 10: 0.79 | [13 empty] | Вода
| 01.7.11.04-0072 | Проволока сварочная легированная, диаметр 4 мм |  |  | 4: т; 5: 0.0003; 7: 2.1e-05; 8: 13560; 10: 0.28 | [13 empty] | Проволока сварочная легированная, диаметр 4 мм
| 03.1.02.03-0015 | Известь строительная негашеная хлорная, марка А |  |  | 4: кг; 5: 0.0166; 7: 0.001162; 8: 2.15; 10: 0 | [13 empty] | Известь строительная негашеная хлорная, марка А
| 04.3.01.09-0016 | Раствор готовый кладочный, цементный, М200 |  |  | 4: м3; 5: 0.012; 7: 0.00084; 8: 600; 10: 0.5 | [13 empty] | Раствор готовый кладочный, цементный, М200
| 1 | ОТ |  |  | 8: 640.26; 9: 1.15; 10: 51.54 | [14 empty] | ОТ
| 2 | ЭМ |  |  | 8: 118.49; 9: 1.15; 10: 9.54 | [14 empty] | ЭМ
| 3 | в т.ч. ОТм |  |  | 8: 14.83; 9: 1.15; 10: 1.19 | [14 empty] | в т.ч. ОТм
| 4 | М |  |  | 8: 41.22; 10: 2.89 | [14 empty] | М
|  | ЗТ |  |  | 4: чел.-ч; 5: 65.6; 6: 1.15; 7: 5.2808 | [15 empty] | ЗТ
|  | ЗТм |  |  | 4: чел.-ч; 5: 1.24; 6: 1.15; 7: 0.09982 | [15 empty] | ЗТм
|  | Итого по расценке |  |  | 8: 799.97; 10: 63.97 | [16 empty] | Итого по расценке
|  | ФОТ |  |  | 10: 52.73 | [15 empty] | ФОТ
| Пр/812-016.0-1 | НР Сантехнические работы - внутренние (трубопроводы, водопровод, канализация, отопление, газоснабжение, вентиляция и кондиционирование воздуха) |  |  | 4: %; 5: 121; 7: 121; 10: 63.8 | [15 empty] | НР Сантехнические работы - внутренние (трубопроводы, водопровод, канализация, отопление, газоснабжение, вентиляция и кондиционирование воздуха)
| Пр/774-016.0 | СП Сантехнические работы - внутренние (трубопроводы, водопровод, канализация, отопление, газоснабжение, вентиляция и кондиционирование воздуха) |  |  | 4: %; 5: 72; 7: 72; 10: 37.97 | [15 empty] | СП Сантехнические работы - внутренние (трубопроводы, водопровод, канализация, отопление, газоснабжение, вентиляция и кондиционирование воздуха)
|  | Всего по позиции |  |  | 10: 165.74 | [17 empty] | Всего по позиции
68 | ФЕР16-07-005-02 | Гидравлическое испытание трубопроводов систем отопления, водопровода и горячего водоснабжения диаметром: до 100 мм |  |  | 4: 100 м; 5: 0.07; 6: 1; 7: 0.07 | [10 empty] | Гидравлическое испытание трубопроводов систем отопления, водопровода и горячего водоснабжения диаметром: до 100 мм
|  | Объем=7 / 100 | [22 empty] | Объем=7 / 100
| Приказ от 07.07.2022 № 557/пр прил.8 табл.2 п.3 | Производство работ осуществляется на территории действующего предприятия с наличием в зоне производства работ одного или нескольких из перечисленных ниже факторов: - разветвленная сеть транспортных и инженерных коммуникаций; - стесненные условия для складирования материалов; - действующее технологическое оборудование; - движение технологического транспорта ОЗП=1,15; ЭМ=1,15 к расх.; ЗПМ=1,15; ТЗ=1,15; ТЗМ=1,15 | [23 empty] | Производство работ осуществляется на территории действующего предприятия с наличием в зоне производства работ одного или нескольких из перечисленных ниже факторов: - разветвленная сеть транспортных и инженерных коммуникаций; - стесненные условия для складирования материалов; - действующее технологическое оборудование; - движение технологического транспорта ОЗП=1,15; ЭМ=1,15 к расх.; ЗПМ=1,15; ТЗ=1,15; ТЗМ=1,15
| 1-5-3 | Затраты труда рабочих (ср 5,3) |  |  | чел.-ч | 5.01 | 1.15 | 0.40331 | 11.64 |  | 4.69 | [15 empty] | Затраты труда рабочих (ср 5,3)
| 91.10.09-011 | Установки для гидравлических испытаний трубопроводов, давление нагнетания низкое 0,1 МПа (1 кгс/см2), высокое 10 МПа (100 кгс/см2) |  |  | маш.час | 1.5 | 1.15 | 0.12075 | 29.67 |  | 3.58 | [15 empty] | Установки для гидравлических испытаний трубопроводов, давление нагнетания низкое 0,1 МПа (1 кгс/см2), высокое 10 МПа (100 кгс/см2)
| 01.7.03.01-0001 | Вода |  |  | 4: м3; 5: 3.8; 7: 0.266; 8: 2.44; 10: 0.65 | [13 empty] | Вода
| 01.7.07.29-0101 | Очес льняной |  |  | 4: кг; 5: 0.02; 7: 0.0014; 8: 37.29; 10: 0.05 | [13 empty] | Очес льняной
| 14.4.02.04-0142 | Краска масляная земляная МА-0115, мумия, сурик железный |  |  | 4: кг; 5: 0.05; 7: 0.0035; 8: 15.12; 10: 0.05 | [13 empty] | Краска масляная земляная МА-0115, мумия, сурик железный
| 14.5.05.01-0012 | Олифа комбинированная для разведения масляных густотертых красок и для внешних работ по деревянным поверхностям |  |  | 4: т; 5: 2e-05; 7: 1.4e-06; 8: 16950; 10: 0.02 | [13 empty] | Олифа комбинированная для разведения масляных густотертых красок и для внешних работ по деревянным поверхностям
| 1 | ОТ |  |  | 8: 58.32; 9: 1.15; 10: 4.69 | [14 empty] | ОТ
| 2 | ЭМ |  |  | 8: 44.51; 9: 1.15; 10: 3.58 | [14 empty] | ЭМ
| 4 | М |  |  | 8: 11.12; 10: 0.78 | [14 empty] | М
|  | ЗТ |  |  | 4: чел.-ч; 5: 5.01; 6: 1.15; 7: 0.40331 | [15 empty] | ЗТ
|  | Итого по расценке |  |  | 8: 113.95; 10: 9.05 | [16 empty] | Итого по расценке
|  | ФОТ |  |  | 10: 4.69 | [15 empty] | ФОТ
| Пр/812-016.0-1 | НР Сантехнические работы - внутренние (трубопроводы, водопровод, канализация, отопление, газоснабжение, вентиляция и кондиционирование воздуха) |  |  | 4: %; 5: 121; 7: 121; 10: 5.67 | [15 empty] | НР Сантехнические работы - внутренние (трубопроводы, водопровод, канализация, отопление, газоснабжение, вентиляция и кондиционирование воздуха)
| Пр/774-016.0 | СП Сантехнические работы - внутренние (трубопроводы, водопровод, канализация, отопление, газоснабжение, вентиляция и кондиционирование воздуха) |  |  | 4: %; 5: 72; 7: 72; 10: 3.38 | [15 empty] | СП Сантехнические работы - внутренние (трубопроводы, водопровод, канализация, отопление, газоснабжение, вентиляция и кондиционирование воздуха)
|  | Всего по позиции |  |  | 10: 18.1 | [17 empty] | Всего по позиции
69 | ФЕР13-03-002-04 | Огрунтовка металлических поверхностей за один раз: грунтовкой ГФ-021 |  |  | 4: 100 м2; 5: 0.0167; 6: 1; 7: 0.0167 | [10 empty] | Огрунтовка металлических поверхностей за один раз: грунтовкой ГФ-021
|  | Объем=1,67 / 100 | [22 empty] | Объем=1,67 / 100
| Приказ от 07.07.2022 № 557/пр прил.8 табл.2 п.3 | Производство работ осуществляется на территории действующего предприятия с наличием в зоне производства работ одного или нескольких из перечисленных ниже факторов: - разветвленная сеть транспортных и инженерных коммуникаций; - стесненные условия для складирования материалов; - действующее технологическое оборудование; - движение технологического транспорта ОЗП=1,15; ЭМ=1,15 к расх.; ЗПМ=1,15; ТЗ=1,15; ТЗМ=1,15 | [23 empty] | Производство работ осуществляется на территории действующего предприятия с наличием в зоне производства работ одного или нескольких из перечисленных ниже факторов: - разветвленная сеть транспортных и инженерных коммуникаций; - стесненные условия для складирования материалов; - действующее технологическое оборудование; - движение технологического транспорта ОЗП=1,15; ЭМ=1,15 к расх.; ЗПМ=1,15; ТЗ=1,15; ТЗМ=1,15
| 1-4-7 | Затраты труда рабочих (ср 4,7) |  |  | чел.-ч | 5.31 | 1.15 | 0.10198 | 10.65 |  | 1.09 | [15 empty] | Затраты труда рабочих (ср 4,7)
| 91.06.03-060 | Лебедки электрические тяговым усилием до 5,79 кН (0,59 т) |  |  | маш.час | 0.01 | 1.15 | 0.0001921 | 1.7 |  | 0 | [15 empty] | Лебедки электрические тяговым усилием до 5,79 кН (0,59 т)
| 91.06.05-011 | Погрузчики, грузоподъемность 5 т |  |  | маш.час | 0.01 | 1.15 | 0.0001921 | 89.99 |  | 0.02 | [15 empty] | Погрузчики, грузоподъемность 5 т
| 91.14.02-001 | Автомобили бортовые, грузоподъемность до 5 т |  |  | маш.час | 0.01 | 1.15 | 0.0001921 | 65.71 |  | 0.01 | [15 empty] | Автомобили бортовые, грузоподъемность до 5 т
| 91.21.01-012 | Агрегаты окрасочные высокого давления для окраски поверхностей конструкций, мощность 1 кВт |  |  | маш.час | 1.12 | 1.15 | 0.02151 | 6.82 |  | 0.15 | [15 empty] | Агрегаты окрасочные высокого давления для окраски поверхностей конструкций, мощность 1 кВт
| 14.4.01.01-0003 | Грунтовка ГФ-021 |  |  | 4: т; 5: 0.009; 7: 0.0001503; 8: 15620; 10: 2.35 | [13 empty] | Грунтовка ГФ-021
| 14.5.09.02-0002 | Ксилол нефтяной, марка А |  |  | 4: т; 5: 0.0015; 7: 2.51e-05; 8: 7640; 10: 0.19 | [13 empty] | Ксилол нефтяной, марка А
| 1 | ОТ |  |  | 8: 56.55; 9: 1.15; 10: 1.09 | [14 empty] | ОТ
| 2 | ЭМ |  |  | 8: 9.22; 9: 1.15; 10: 0.18 | [14 empty] | ЭМ
| 3 | в т.ч. ОТм |  |  | 8: 0.22; 9: 1.15; 10: 0 | [14 empty] | в т.ч. ОТм
| 4 | М |  |  | 8: 152.04; 10: 2.54 | [14 empty] | М
|  | ЗТ |  |  | 4: чел.-ч; 5: 5.31; 6: 1.15; 7: 0.10198 | [15 empty] | ЗТ
|  | ЗТм |  |  | 4: чел.-ч; 5: 0.02; 6: 1.15; 7: 0.0003841 | [15 empty] | ЗТм
|  | Итого по расценке |  |  | 8: 217.81; 10: 3.81 | [16 empty] | Итого по расценке
|  | ФОТ |  |  | 10: 1.09 | [15 empty] | ФОТ
| Пр/812-013.0-1 | НР Защита строительных конструкций и оборудования от коррозии |  |  | 4: %; 5: 94; 7: 94; 10: 1.02 | [15 empty] | НР Защита строительных конструкций и оборудования от коррозии
| Пр/774-013.0 | СП Защита строительных конструкций и оборудования от коррозии |  |  | 4: %; 5: 51; 7: 51; 10: 0.56 | [15 empty] | СП Защита строительных конструкций и оборудования от коррозии
|  | Всего по позиции |  |  | 10: 5.39 | [17 empty] | Всего по позиции
70 | ФЕР13-03-004-26 | Окраска металлических огрунтованных поверхностей: эмалью ПФ-115 |  |  | 4: 100 м2; 5: 0.0167; 6: 1; 7: 0.0167 | [10 empty] | Окраска металлических огрунтованных поверхностей: эмалью ПФ-115
|  | Объем=1,67 / 100 | [22 empty] | Объем=1,67 / 100
|  | 2 слоя ПЗ=2 (ОЗП=2; ЭМ=2 к расх.; ЗПМ=2; МАТ=2 к расх.; ТЗ=2; ТЗМ=2) | [23 empty] | 2 слоя ПЗ=2 (ОЗП=2; ЭМ=2 к расх.; ЗПМ=2; МАТ=2 к расх.; ТЗ=2; ТЗМ=2)
| Приказ от 07.07.2022 № 557/пр прил.8 табл.2 п.3 | Производство работ осуществляется на территории действующего предприятия с наличием в зоне производства работ одного или нескольких из перечисленных ниже факторов: - разветвленная сеть транспортных и инженерных коммуникаций; - стесненные условия для складирования материалов; - действующее технологическое оборудование; - движение технологического транспорта ОЗП=1,15; ЭМ=1,15 к расх.; ЗПМ=1,15; ТЗ=1,15; ТЗМ=1,15 | [23 empty] | Производство работ осуществляется на территории действующего предприятия с наличием в зоне производства работ одного или нескольких из перечисленных ниже факторов: - разветвленная сеть транспортных и инженерных коммуникаций; - стесненные условия для складирования материалов; - действующее технологическое оборудование; - движение технологического транспорта ОЗП=1,15; ЭМ=1,15 к расх.; ЗПМ=1,15; ТЗ=1,15; ТЗМ=1,15
| 1-3-5 | Затраты труда рабочих (ср 3,5) |  |  | чел.-ч | 2.13 | 2.3 | 0.081813 | 9.07 |  | 0.74 | [15 empty] | Затраты труда рабочих (ср 3,5)
| 91.06.03-060 | Лебедки электрические тяговым усилием до 5,79 кН (0,59 т) |  |  | маш.час | 0.01 | 2.3 | 0.0003841 | 1.7 |  | 0 | [15 empty] | Лебедки электрические тяговым усилием до 5,79 кН (0,59 т)
| 91.06.05-011 | Погрузчики, грузоподъемность 5 т |  |  | маш.час | 0.01 | 2.3 | 0.0003841 | 89.99 |  | 0.03 | [15 empty] | Погрузчики, грузоподъемность 5 т
| 91.14.02-001 | Автомобили бортовые, грузоподъемность до 5 т |  |  | маш.час | 0.01 | 2.3 | 0.0003841 | 65.71 |  | 0.03 | [15 empty] | Автомобили бортовые, грузоподъемность до 5 т
| 91.21.01-012 | Агрегаты окрасочные высокого давления для окраски поверхностей конструкций, мощность 1 кВт |  |  | маш.час | 0.65 | 2.3 | 0.024966 | 6.82 |  | 0.17 | [15 empty] | Агрегаты окрасочные высокого давления для окраски поверхностей конструкций, мощность 1 кВт
Уд | 14.4.04.08-0003 | Эмаль ПФ-115, серая |  |  | т | 0.009 | 2 | 0.0003006 | 14312.87 |  | 4.3 | [23 empty] | Эмаль ПФ-115, серая
| 14.5.09.11-0102 | Уайт-спирит |  |  | кг | 1.4 | 2 | 0.04676 | 6.67 |  | 0.31 | [15 empty] | Уайт-спирит
| 1 | ОТ |  |  | 8: 19.32; 9: 2.3; 10: 0.74 | [14 empty] | ОТ
| 2 | ЭМ |  |  | 8: 6.01; 9: 2.3; 10: 0.23 | [14 empty] | ЭМ
| 3 | в т.ч. ОТм |  |  | 8: 0.22; 9: 2.3; 10: 0.01 | [14 empty] | в т.ч. ОТм
| 4 | М |  |  | 8: 138.16; 9: 2; 10: 0.31 | [14 empty] | М
|  | ЗТ |  |  | 4: чел.-ч; 5: 2.13; 6: 2.3; 7: 0.081813 | [15 empty] | ЗТ
|  | ЗТм |  |  | 4: чел.-ч; 5: 0.02; 6: 2.3; 7: 0.0007682 | [15 empty] | ЗТм
|  | Итого по расценке |  |  | 8: 34.67; 10: 1.28 | [16 empty] | Итого по расценке
|  | ФОТ |  |  | 10: 0.75 | [15 empty] | ФОТ
| Пр/812-013.0-1 | НР Защита строительных конструкций и оборудования от коррозии |  |  | 4: %; 5: 94; 7: 94; 10: 0.71 | [15 empty] | НР Защита строительных конструкций и оборудования от коррозии
| Пр/774-013.0 | СП Защита строительных конструкций и оборудования от коррозии |  |  | 4: %; 5: 51; 7: 51; 10: 0.38 | [15 empty] | СП Защита строительных конструкций и оборудования от коррозии
|  | Всего по позиции |  |  | 10: 2.37 | [17 empty] | Всего по позиции
71 | ФССЦ-14.4.04.08-0004 | Эмаль ПФ-115 (зеленая) |  |  | кг | 0.6 | 1 | 0.6 | 16.66 |  | 10 | [12 empty] | Эмаль ПФ-115 (зеленая)
|  | Всего по позиции |  |  | 10: 10 | [17 empty] | Всего по позиции
Водопровод горячего водоснабжения Т3 | [22 empty] | Водопровод горячего водоснабжения Т3
72 | ФЕР16-04-002-01 | Прокладка трубопроводов водоснабжения из напорных полиэтиленовых труб наружным диаметром: 20 мм |  |  | 4: 100 м; 5: 0.2; 6: 1; 7: 0.2 | [10 empty] | Прокладка трубопроводов водоснабжения из напорных полиэтиленовых труб наружным диаметром: 20 мм
|  | Объем=20 / 100 | [22 empty] | Объем=20 / 100
| Приказ от 07.07.2022 № 557/пр прил.8 табл.2 п.3 | Производство работ осуществляется на территории действующего предприятия с наличием в зоне производства работ одного или нескольких из перечисленных ниже факторов: - разветвленная сеть транспортных и инженерных коммуникаций; - стесненные условия для складирования материалов; - действующее технологическое оборудование; - движение технологического транспорта ОЗП=1,15; ЭМ=1,15 к расх.; ЗПМ=1,15; ТЗ=1,15; ТЗМ=1,15 | [23 empty] | Производство работ осуществляется на территории действующего предприятия с наличием в зоне производства работ одного или нескольких из перечисленных ниже факторов: - разветвленная сеть транспортных и инженерных коммуникаций; - стесненные условия для складирования материалов; - действующее технологическое оборудование; - движение технологического транспорта ОЗП=1,15; ЭМ=1,15 к расх.; ЗПМ=1,15; ТЗ=1,15; ТЗМ=1,15
| 1-4-0 | Затраты труда рабочих (ср 4) |  |  | чел.-ч | 164 | 1.15 | 37.72 | 9.62 |  | 362.87 | [15 empty] | Затраты труда рабочих (ср 4)
| 91.05.01-017 | Краны башенные, грузоподъемность 8 т |  |  | маш.час | 0.05 | 1.15 | 0.0115 | 86.4 |  | 0.99 | [15 empty] | Краны башенные, грузоподъемность 8 т
| 91.05.05-015 | Краны на автомобильном ходу, грузоподъемность 16 т |  |  | маш.час | 0.03 | 1.15 | 0.0069 | 115.4 |  | 0.8 | [15 empty] | Краны на автомобильном ходу, грузоподъемность 16 т
| 91.14.02-001 | Автомобили бортовые, грузоподъемность до 5 т |  |  | маш.час | 0.2 | 1.15 | 0.046 | 65.71 |  | 3.02 | [15 empty] | Автомобили бортовые, грузоподъемность до 5 т
| 91.17.04-031 | Агрегаты для сварки полиэтиленовых труб |  |  | маш.час | 11.43 | 1.15 | 2.6289 | 100.1 |  | 263.15 | [15 empty] | Агрегаты для сварки полиэтиленовых труб
| 01.3.05.38-0241 | Метилен хлористый технический |  |  | 4: кг; 5: 0.25; 7: 0.05; 8: 11.8; 10: 0.59 | [13 empty] | Метилен хлористый технический
| 01.7.03.01-0001 | Вода |  |  | 4: м3; 5: 0.47; 7: 0.094; 8: 2.44; 10: 0.23 | [13 empty] | Вода
| 01.7.07.10-0001 | Патроны для строительно-монтажного пистолета |  |  | 4: 1000 шт; 5: 0.1; 7: 0.02; 8: 253.8; 10: 5.08 | [13 empty] | Патроны для строительно-монтажного пистолета
| 01.7.15.07-0042 | Дюбели с калиброванной головкой (в обоймах), размер 3х58,5 мм |  |  | 4: т; 5: 0.00085; 7: 0.00017; 8: 22558; 10: 3.83 | [13 empty] | Дюбели с калиброванной головкой (в обоймах), размер 3х58,5 мм
| 03.1.02.03-0015 | Известь строительная негашеная хлорная, марка А |  |  | 4: кг; 5: 0.0016; 7: 0.00032; 8: 2.15; 10: 0 | [13 empty] | Известь строительная негашеная хлорная, марка А
| 08.1.02.25-0101 | Наконечники для полиэтиленовых труб |  |  | 4: кг; 5: 0.55; 7: 0.11; 8: 25; 10: 2.75 | [13 empty] | Наконечники для полиэтиленовых труб
| 14.1.04.02-0002 | Клей 88-СА |  |  | 4: кг; 5: 0.25; 7: 0.05; 8: 28.93; 10: 1.45 | [13 empty] | Клей 88-СА
| 1 | ОТ |  |  | 8: 1577.68; 9: 1.15; 10: 362.87 | [14 empty] | ОТ
| 2 | ЭМ |  |  | 8: 1165.06; 9: 1.15; 10: 267.96 | [14 empty] | ЭМ
| 3 | в т.ч. ОТм |  |  | 8: 157.72; 9: 1.15; 10: 36.28 | [14 empty] | в т.ч. ОТм
| 4 | М |  |  | 8: 69.63; 10: 13.93 | [14 empty] | М
|  | ЗТ |  |  | 4: чел.-ч; 5: 164; 6: 1.15; 7: 37.72 | [15 empty] | ЗТ
|  | ЗТм |  |  | 4: чел.-ч; 5: 11.71; 6: 1.15; 7: 2.6933 | [15 empty] | ЗТм
|  | Итого по расценке |  |  | 8: 2812.37; 10: 644.76 | [16 empty] | Итого по расценке
|  | ФОТ |  |  | 10: 399.15 | [15 empty] | ФОТ
| Пр/812-016.0-1 | НР Сантехнические работы - внутренние (трубопроводы, водопровод, канализация, отопление, газоснабжение, вентиляция и кондиционирование воздуха) |  |  | 4: %; 5: 121; 7: 121; 10: 482.97 | [15 empty] | НР Сантехнические работы - внутренние (трубопроводы, водопровод, канализация, отопление, газоснабжение, вентиляция и кондиционирование воздуха)
| Пр/774-016.0 | СП Сантехнические работы - внутренние (трубопроводы, водопровод, канализация, отопление, газоснабжение, вентиляция и кондиционирование воздуха) |  |  | 4: %; 5: 72; 7: 72; 10: 287.39 | [15 empty] | СП Сантехнические работы - внутренние (трубопроводы, водопровод, канализация, отопление, газоснабжение, вентиляция и кондиционирование воздуха)
|  | Всего по позиции |  |  | 10: 1415.12 | [17 empty] | Всего по позиции
73 | ФССЦ-24.3.03.13-0071 | Трубы полиэтиленовые ПЭ63, SDR11, диаметр 16 мм//Трубы полиэтиленовые Ø16х1,8 ТУ 2248-032-00284581-98 |  |  | м | 17.98 | 1 | 17.98 | 4.35 |  | 78.21 | [12 empty] | Трубы полиэтиленовые ПЭ63, SDR11, диаметр 16 мм//Трубы полиэтиленовые Ø16х1,8 ТУ 2248-032-00284581-98
|  | Всего по позиции |  |  | 10: 78.21 | [17 empty] | Всего по позиции
74 | ФЕР16-04-002-01 | Прокладка трубопроводов водоснабжения из напорных полиэтиленовых труб наружным диаметром: 20 мм |  |  | 4: 100 м; 5: 0.11; 6: 1; 7: 0.11 | [10 empty] | Прокладка трубопроводов водоснабжения из напорных полиэтиленовых труб наружным диаметром: 20 мм
|  | Объем=11 / 100 | [22 empty] | Объем=11 / 100
| Приказ от 07.07.2022 № 557/пр прил.8 табл.2 п.3 | Производство работ осуществляется на территории действующего предприятия с наличием в зоне производства работ одного или нескольких из перечисленных ниже факторов: - разветвленная сеть транспортных и инженерных коммуникаций; - стесненные условия для складирования материалов; - действующее технологическое оборудование; - движение технологического транспорта ОЗП=1,15; ЭМ=1,15 к расх.; ЗПМ=1,15; ТЗ=1,15; ТЗМ=1,15 | [23 empty] | Производство работ осуществляется на территории действующего предприятия с наличием в зоне производства работ одного или нескольких из перечисленных ниже факторов: - разветвленная сеть транспортных и инженерных коммуникаций; - стесненные условия для складирования материалов; - действующее технологическое оборудование; - движение технологического транспорта ОЗП=1,15; ЭМ=1,15 к расх.; ЗПМ=1,15; ТЗ=1,15; ТЗМ=1,15
| 1-4-0 | Затраты труда рабочих (ср 4) |  |  | чел.-ч | 164 | 1.15 | 20.746 | 9.62 |  | 199.58 | [15 empty] | Затраты труда рабочих (ср 4)
| 91.05.01-017 | Краны башенные, грузоподъемность 8 т |  |  | маш.час | 0.05 | 1.15 | 0.006325 | 86.4 |  | 0.55 | [15 empty] | Краны башенные, грузоподъемность 8 т
| 91.05.05-015 | Краны на автомобильном ходу, грузоподъемность 16 т |  |  | маш.час | 0.03 | 1.15 | 0.003795 | 115.4 |  | 0.44 | [15 empty] | Краны на автомобильном ходу, грузоподъемность 16 т
| 91.14.02-001 | Автомобили бортовые, грузоподъемность до 5 т |  |  | маш.час | 0.2 | 1.15 | 0.0253 | 65.71 |  | 1.66 | [15 empty] | Автомобили бортовые, грузоподъемность до 5 т
| 91.17.04-031 | Агрегаты для сварки полиэтиленовых труб |  |  | маш.час | 11.43 | 1.15 | 1.4459 | 100.1 |  | 144.73 | [15 empty] | Агрегаты для сварки полиэтиленовых труб
| 01.3.05.38-0241 | Метилен хлористый технический |  |  | 4: кг; 5: 0.25; 7: 0.0275; 8: 11.8; 10: 0.32 | [13 empty] | Метилен хлористый технический
| 01.7.03.01-0001 | Вода |  |  | 4: м3; 5: 0.47; 7: 0.0517; 8: 2.44; 10: 0.13 | [13 empty] | Вода
| 01.7.07.10-0001 | Патроны для строительно-монтажного пистолета |  |  | 4: 1000 шт; 5: 0.1; 7: 0.011; 8: 253.8; 10: 2.79 | [13 empty] | Патроны для строительно-монтажного пистолета
| 01.7.15.07-0042 | Дюбели с калиброванной головкой (в обоймах), размер 3х58,5 мм |  |  | 4: т; 5: 0.00085; 7: 9.35e-05; 8: 22558; 10: 2.11 | [13 empty] | Дюбели с калиброванной головкой (в обоймах), размер 3х58,5 мм
| 03.1.02.03-0015 | Известь строительная негашеная хлорная, марка А |  |  | 4: кг; 5: 0.0016; 7: 0.000176; 8: 2.15; 10: 0 | [13 empty] | Известь строительная негашеная хлорная, марка А
| 08.1.02.25-0101 | Наконечники для полиэтиленовых труб |  |  | 4: кг; 5: 0.55; 7: 0.0605; 8: 25; 10: 1.51 | [13 empty] | Наконечники для полиэтиленовых труб
| 14.1.04.02-0002 | Клей 88-СА |  |  | 4: кг; 5: 0.25; 7: 0.0275; 8: 28.93; 10: 0.8 | [13 empty] | Клей 88-СА
| 1 | ОТ |  |  | 8: 1577.68; 9: 1.15; 10: 199.58 | [14 empty] | ОТ
| 2 | ЭМ |  |  | 8: 1165.06; 9: 1.15; 10: 147.38 | [14 empty] | ЭМ
| 3 | в т.ч. ОТм |  |  | 8: 157.72; 9: 1.15; 10: 19.95 | [14 empty] | в т.ч. ОТм
| 4 | М |  |  | 8: 69.63; 10: 7.66 | [14 empty] | М
|  | ЗТ |  |  | 4: чел.-ч; 5: 164; 6: 1.15; 7: 20.746 | [15 empty] | ЗТ
|  | ЗТм |  |  | 4: чел.-ч; 5: 11.71; 6: 1.15; 7: 1.4813 | [15 empty] | ЗТм
|  | Итого по расценке |  |  | 8: 2812.37; 10: 354.62 | [16 empty] | Итого по расценке
|  | ФОТ |  |  | 10: 219.53 | [15 empty] | ФОТ
| Пр/812-016.0-1 | НР Сантехнические работы - внутренние (трубопроводы, водопровод, канализация, отопление, газоснабжение, вентиляция и кондиционирование воздуха) |  |  | 4: %; 5: 121; 7: 121; 10: 265.63 | [15 empty] | НР Сантехнические работы - внутренние (трубопроводы, водопровод, канализация, отопление, газоснабжение, вентиляция и кондиционирование воздуха)
| Пр/774-016.0 | СП Сантехнические работы - внутренние (трубопроводы, водопровод, канализация, отопление, газоснабжение, вентиляция и кондиционирование воздуха) |  |  | 4: %; 5: 72; 7: 72; 10: 158.06 | [15 empty] | СП Сантехнические работы - внутренние (трубопроводы, водопровод, канализация, отопление, газоснабжение, вентиляция и кондиционирование воздуха)
|  | Всего по позиции |  |  | 10: 778.31 | [17 empty] | Всего по позиции
75 | ФССЦ-24.3.03.13-0072 | Трубы полиэтиленовые ПЭ63, SDR11, диаметр 20 мм//Трубы полиэтиленовые Ø20х1,9 ТУ 2248-032-00284581-98 |  |  | м | 9.889 | 1 | 9.889 | 6.45 |  | 63.78 | [12 empty] | Трубы полиэтиленовые ПЭ63, SDR11, диаметр 20 мм//Трубы полиэтиленовые Ø20х1,9 ТУ 2248-032-00284581-98
|  | Всего по позиции |  |  | 10: 63.78 | [17 empty] | Всего по позиции
76 | ФЕР16-04-002-02 | Прокладка трубопроводов водоснабжения из напорных полиэтиленовых труб наружным диаметром: 25 мм |  |  | 4: 100 м; 5: 0.01; 6: 1; 7: 0.01 | [10 empty] | Прокладка трубопроводов водоснабжения из напорных полиэтиленовых труб наружным диаметром: 25 мм
|  | Объем=1 / 100 | [22 empty] | Объем=1 / 100
| Приказ от 07.07.2022 № 557/пр прил.8 табл.2 п.3 | Производство работ осуществляется на территории действующего предприятия с наличием в зоне производства работ одного или нескольких из перечисленных ниже факторов: - разветвленная сеть транспортных и инженерных коммуникаций; - стесненные условия для складирования материалов; - действующее технологическое оборудование; - движение технологического транспорта ОЗП=1,15; ЭМ=1,15 к расх.; ЗПМ=1,15; ТЗ=1,15; ТЗМ=1,15 | [23 empty] | Производство работ осуществляется на территории действующего предприятия с наличием в зоне производства работ одного или нескольких из перечисленных ниже факторов: - разветвленная сеть транспортных и инженерных коммуникаций; - стесненные условия для складирования материалов; - действующее технологическое оборудование; - движение технологического транспорта ОЗП=1,15; ЭМ=1,15 к расх.; ЗПМ=1,15; ТЗ=1,15; ТЗМ=1,15
| 1-4-0 | Затраты труда рабочих (ср 4) |  |  | чел.-ч | 129 | 1.15 | 1.4835 | 9.62 |  | 14.27 | [15 empty] | Затраты труда рабочих (ср 4)
| 91.05.01-017 | Краны башенные, грузоподъемность 8 т |  |  | маш.час | 0.05 | 1.15 | 0.000575 | 86.4 |  | 0.05 | [15 empty] | Краны башенные, грузоподъемность 8 т
| 91.05.05-015 | Краны на автомобильном ходу, грузоподъемность 16 т |  |  | маш.час | 0.03 | 1.15 | 0.000345 | 115.4 |  | 0.04 | [15 empty] | Краны на автомобильном ходу, грузоподъемность 16 т
| 91.14.02-001 | Автомобили бортовые, грузоподъемность до 5 т |  |  | маш.час | 0.2 | 1.15 | 0.0023 | 65.71 |  | 0.15 | [15 empty] | Автомобили бортовые, грузоподъемность до 5 т
| 91.17.04-031 | Агрегаты для сварки полиэтиленовых труб |  |  | маш.час | 6.96 | 1.15 | 0.08004 | 100.1 |  | 8.01 | [15 empty] | Агрегаты для сварки полиэтиленовых труб
| 01.3.05.38-0241 | Метилен хлористый технический |  |  | 4: кг; 5: 0.25; 7: 0.0025; 8: 11.8; 10: 0.03 | [13 empty] | Метилен хлористый технический
| 01.7.03.01-0001 | Вода |  |  | 4: м3; 5: 0.74; 7: 0.0074; 8: 2.44; 10: 0.02 | [13 empty] | Вода
| 01.7.07.10-0001 | Патроны для строительно-монтажного пистолета |  |  | 4: 1000 шт; 5: 0.069; 7: 0.00069; 8: 253.8; 10: 0.18 | [13 empty] | Патроны для строительно-монтажного пистолета
| 01.7.15.07-0042 | Дюбели с калиброванной головкой (в обоймах), размер 3х58,5 мм |  |  | 4: т; 5: 0.00059; 7: 5.9e-06; 8: 22558; 10: 0.13 | [13 empty] | Дюбели с калиброванной головкой (в обоймах), размер 3х58,5 мм
| 03.1.02.03-0015 | Известь строительная негашеная хлорная, марка А |  |  | 4: кг; 5: 0.0025; 7: 2.5e-05; 8: 2.15; 10: 0 | [13 empty] | Известь строительная негашеная хлорная, марка А
| 08.1.02.25-0101 | Наконечники для полиэтиленовых труб |  |  | 4: кг; 5: 0.38; 7: 0.0038; 8: 25; 10: 0.1 | [13 empty] | Наконечники для полиэтиленовых труб
| 14.1.04.02-0002 | Клей 88-СА |  |  | 4: кг; 5: 0.2; 7: 0.002; 8: 28.93; 10: 0.06 | [13 empty] | Клей 88-СА
| 1 | ОТ |  |  | 8: 1240.98; 9: 1.15; 10: 14.27 | [14 empty] | ОТ
| 2 | ЭМ |  |  | 8: 717.62; 9: 1.15; 10: 8.25 | [14 empty] | ЭМ
| 3 | в т.ч. ОТм |  |  | 8: 97.37; 9: 1.15; 10: 1.12 | [14 empty] | в т.ч. ОТм
| 4 | М |  |  | 8: 50.88; 10: 0.51 | [14 empty] | М
|  | ЗТ |  |  | 4: чел.-ч; 5: 129; 6: 1.15; 7: 1.4835 | [15 empty] | ЗТ
|  | ЗТм |  |  | 4: чел.-ч; 5: 7.24; 6: 1.15; 7: 0.08326 | [15 empty] | ЗТм
|  | Итого по расценке |  |  | 8: 2009.48; 10: 23.03 | [16 empty] | Итого по расценке
|  | ФОТ |  |  | 10: 15.39 | [15 empty] | ФОТ
| Пр/812-016.0-1 | НР Сантехнические работы - внутренние (трубопроводы, водопровод, канализация, отопление, газоснабжение, вентиляция и кондиционирование воздуха) |  |  | 4: %; 5: 121; 7: 121; 10: 18.62 | [15 empty] | НР Сантехнические работы - внутренние (трубопроводы, водопровод, канализация, отопление, газоснабжение, вентиляция и кондиционирование воздуха)
| Пр/774-016.0 | СП Сантехнические работы - внутренние (трубопроводы, водопровод, канализация, отопление, газоснабжение, вентиляция и кондиционирование воздуха) |  |  | 4: %; 5: 72; 7: 72; 10: 11.08 | [15 empty] | СП Сантехнические работы - внутренние (трубопроводы, водопровод, канализация, отопление, газоснабжение, вентиляция и кондиционирование воздуха)
|  | Всего по позиции |  |  | 10: 52.73 | [17 empty] | Всего по позиции
77 | ФССЦ-24.3.03.13-0073 | Трубы полиэтиленовые ПЭ63, SDR11, диаметр 25 мм//Трубы полиэтиленовые Ø25х2,3 ТУ 2248-032-00284581-98 |  |  | м | 0.929 | 1 | 0.929 | 8.93 |  | 8.3 | [12 empty] | Трубы полиэтиленовые ПЭ63, SDR11, диаметр 25 мм//Трубы полиэтиленовые Ø25х2,3 ТУ 2248-032-00284581-98
|  | Всего по позиции |  |  | 10: 8.3 | [17 empty] | Всего по позиции
78 | ФЕР16-04-002-03 | Прокладка трубопроводов водоснабжения из напорных полиэтиленовых труб наружным диаметром: 32 мм |  |  | 4: 100 м; 5: 0.02; 6: 1; 7: 0.02 | [10 empty] | Прокладка трубопроводов водоснабжения из напорных полиэтиленовых труб наружным диаметром: 32 мм
|  | Объем=2 / 100 | [22 empty] | Объем=2 / 100
| Приказ от 07.07.2022 № 557/пр прил.8 табл.2 п.3 | Производство работ осуществляется на территории действующего предприятия с наличием в зоне производства работ одного или нескольких из перечисленных ниже факторов: - разветвленная сеть транспортных и инженерных коммуникаций; - стесненные условия для складирования материалов; - действующее технологическое оборудование; - движение технологического транспорта ОЗП=1,15; ЭМ=1,15 к расх.; ЗПМ=1,15; ТЗ=1,15; ТЗМ=1,15 | [23 empty] | Производство работ осуществляется на территории действующего предприятия с наличием в зоне производства работ одного или нескольких из перечисленных ниже факторов: - разветвленная сеть транспортных и инженерных коммуникаций; - стесненные условия для складирования материалов; - действующее технологическое оборудование; - движение технологического транспорта ОЗП=1,15; ЭМ=1,15 к расх.; ЗПМ=1,15; ТЗ=1,15; ТЗМ=1,15
| 1-4-0 | Затраты труда рабочих (ср 4) |  |  | чел.-ч | 105 | 1.15 | 2.415 | 9.62 |  | 23.23 | [15 empty] | Затраты труда рабочих (ср 4)
| 91.05.01-017 | Краны башенные, грузоподъемность 8 т |  |  | маш.час | 0.05 | 1.15 | 0.00115 | 86.4 |  | 0.1 | [15 empty] | Краны башенные, грузоподъемность 8 т
| 91.05.05-015 | Краны на автомобильном ходу, грузоподъемность 16 т |  |  | маш.час | 0.03 | 1.15 | 0.00069 | 115.4 |  | 0.08 | [15 empty] | Краны на автомобильном ходу, грузоподъемность 16 т
| 91.14.02-001 | Автомобили бортовые, грузоподъемность до 5 т |  |  | маш.час | 0.2 | 1.15 | 0.0046 | 65.71 |  | 0.3 | [15 empty] | Автомобили бортовые, грузоподъемность до 5 т
| 91.17.04-031 | Агрегаты для сварки полиэтиленовых труб |  |  | маш.час | 3.98 | 1.15 | 0.09154 | 100.1 |  | 9.16 | [15 empty] | Агрегаты для сварки полиэтиленовых труб
| 01.3.05.38-0241 | Метилен хлористый технический |  |  | 4: кг; 5: 0.2; 7: 0.004; 8: 11.8; 10: 0.05 | [13 empty] | Метилен хлористый технический
| 01.7.03.01-0001 | Вода |  |  | 4: м3; 5: 1.21; 7: 0.0242; 8: 2.44; 10: 0.06 | [13 empty] | Вода
| 01.7.07.10-0001 | Патроны для строительно-монтажного пистолета |  |  | 4: 1000 шт; 5: 0.06; 7: 0.0012; 8: 253.8; 10: 0.3 | [13 empty] | Патроны для строительно-монтажного пистолета
| 01.7.15.07-0042 | Дюбели с калиброванной головкой (в обоймах), размер 3х58,5 мм |  |  | 4: т; 5: 0.00051; 7: 1.02e-05; 8: 22558; 10: 0.23 | [13 empty] | Дюбели с калиброванной головкой (в обоймах), размер 3х58,5 мм
| 03.1.02.03-0015 | Известь строительная негашеная хлорная, марка А |  |  | 4: кг; 5: 0.004; 7: 8e-05; 8: 2.15; 10: 0 | [13 empty] | Известь строительная негашеная хлорная, марка А
| 08.1.02.25-0101 | Наконечники для полиэтиленовых труб |  |  | 4: кг; 5: 0.33; 7: 0.0066; 8: 25; 10: 0.17 | [13 empty] | Наконечники для полиэтиленовых труб
| 14.1.04.02-0002 | Клей 88-СА |  |  | 4: кг; 5: 0.17; 7: 0.0034; 8: 28.93; 10: 0.1 | [13 empty] | Клей 88-СА
| 1 | ОТ |  |  | 8: 1010.1; 9: 1.15; 10: 23.23 | [14 empty] | ОТ
| 2 | ЭМ |  |  | 8: 419.32; 9: 1.15; 10: 9.64 | [14 empty] | ЭМ
| 3 | в т.ч. ОТм |  |  | 8: 57.14; 9: 1.15; 10: 1.31 | [14 empty] | в т.ч. ОТм
| 4 | М |  |  | 8: 45.22; 10: 0.9 | [14 empty] | М
|  | ЗТ |  |  | 4: чел.-ч; 5: 105; 6: 1.15; 7: 2.415 | [15 empty] | ЗТ
|  | ЗТм |  |  | 4: чел.-ч; 5: 4.26; 6: 1.15; 7: 0.09798 | [15 empty] | ЗТм
|  | Итого по расценке |  |  | 8: 1474.64; 10: 33.77 | [16 empty] | Итого по расценке
|  | ФОТ |  |  | 10: 24.54 | [15 empty] | ФОТ
| Пр/812-016.0-1 | НР Сантехнические работы - внутренние (трубопроводы, водопровод, канализация, отопление, газоснабжение, вентиляция и кондиционирование воздуха) |  |  | 4: %; 5: 121; 7: 121; 10: 29.69 | [15 empty] | НР Сантехнические работы - внутренние (трубопроводы, водопровод, канализация, отопление, газоснабжение, вентиляция и кондиционирование воздуха)
| Пр/774-016.0 | СП Сантехнические работы - внутренние (трубопроводы, водопровод, канализация, отопление, газоснабжение, вентиляция и кондиционирование воздуха) |  |  | 4: %; 5: 72; 7: 72; 10: 17.67 | [15 empty] | СП Сантехнические работы - внутренние (трубопроводы, водопровод, канализация, отопление, газоснабжение, вентиляция и кондиционирование воздуха)
|  | Всего по позиции |  |  | 10: 81.13 | [17 empty] | Всего по позиции
79 | ФССЦ-24.3.03.13-0074 | Трубы полиэтиленовые ПЭ63, SDR11, диаметр 32 мм //Трубы полиэтиленовые Ø32х3,0 ТУ 2248-032-00284581-98 |  |  | м | 1.876 | 1 | 1.876 | 12.53 |  | 23.51 | [12 empty] | Трубы полиэтиленовые ПЭ63, SDR11, диаметр 32 мм //Трубы полиэтиленовые Ø32х3,0 ТУ 2248-032-00284581-98
|  | Всего по позиции |  |  | 10: 23.51 | [17 empty] | Всего по позиции
80 | со склада | Гибкая подводка для умывальников L=0,5м |  |  | 4: шт; 5: 4; 6: 1; 7: 4 | [10 empty] | Гибкая подводка для умывальников L=0,5м
|  | Всего по позиции |  |  | 10: 0 | [17 empty] | Всего по позиции
81 | ФССЦ-18.2.06.08-0013 | Подводка гибкая армированная резиновая, диаметр 15 мм, длина 500 мм |  |  | 10 шт | 0.6 | 1 | 0.6 | 204.5 |  | 122.7 | [12 empty] | Подводка гибкая армированная резиновая, диаметр 15 мм, длина 500 мм
|  | Объем=(10-4) / 10 | [22 empty] | Объем=(10-4) / 10
|  | Всего по позиции |  |  | 10: 122.7 | [17 empty] | Всего по позиции
82 | Со склада | Кран шаровый муфтовый Ду20 11б27п1 | [21 empty] | Кран шаровый муфтовый Ду20 11б27п1 | bar: 4 to 7
|  | Всего по позиции |  |  | 10: 0 | [17 empty] | Всего по позиции
83 | ФССЦ-18.1.09.06-0022 | Кран шаровой 11Б27п1, номинальное давление 1,0 МПа (10 кгс/см2), номинальный диаметр 20 мм, присоединение к трубопроводу муфтовое |  |  | шт | 1 | 1 | 1 | 24.68 |  | 24.68 | [12 empty] | Кран шаровой 11Б27п1, номинальное давление 1,0 МПа (10 кгс/см2), номинальный диаметр 20 мм, присоединение к трубопроводу муфтовое
|  | Объем=2-1 | [22 empty] | Объем=2-1
|  | Всего по позиции |  |  | 10: 24.68 | [17 empty] | Всего по позиции
84 | ФССЦ-24.1.02.01-0114 | Хомуты для крепления: трубопроводов Фузиотерм, диаметром 15 мм |  |  | 10 шт | 4 | 1 | 4 | 46.5 |  | 186 | [12 empty] | Хомуты для крепления: трубопроводов Фузиотерм, диаметром 15 мм
|  | Объем=40 / 10 | [22 empty] | Объем=40 / 10
|  | Всего по позиции |  |  | 10: 186 | [17 empty] | Всего по позиции
85 | ФССЦ-24.1.02.01-0115 | Хомуты для крепления: трубопроводов Фузиотерм, диаметром 25 мм |  |  | 10 шт | 2.4 | 1 | 2.4 | 47.89 |  | 114.94 | [12 empty] | Хомуты для крепления: трубопроводов Фузиотерм, диаметром 25 мм
|  | Объем=(22+2) / 10 | [22 empty] | Объем=(22+2) / 10
|  | Всего по позиции |  |  | 10: 114.94 | [17 empty] | Всего по позиции
86 | ФССЦ-24.1.02.01-0117 | Хомуты для крепления: трубопроводов Фузиотерм, диаметром 40 мм |  |  | 10 шт | 0.4 | 1 | 0.4 | 52.17 |  | 20.87 | [12 empty] | Хомуты для крепления: трубопроводов Фузиотерм, диаметром 40 мм
|  | Объем=4 / 10 | [22 empty] | Объем=4 / 10
|  | Всего по позиции |  |  | 10: 20.87 | [17 empty] | Всего по позиции
Теплоизоляционные работы | [22 empty] | Теплоизоляционные работы
87 | ФЕР26-01-017-01 | Изоляция изделиями из вспененного каучука, вспененного полиэтилена трубопроводов наружным диметром: до 160 мм трубками |  |  | 4: 10 м; 5: 3.4; 6: 1; 7: 3.4 | [10 empty] | Изоляция изделиями из вспененного каучука, вспененного полиэтилена трубопроводов наружным диметром: до 160 мм трубками
|  | Объем=(20+11+1+2) / 10 | [22 empty] | Объем=(20+11+1+2) / 10
| Приказ от 07.07.2022 № 557/пр прил.8 табл.2 п.3 | Производство работ осуществляется на территории действующего предприятия с наличием в зоне производства работ одного или нескольких из перечисленных ниже факторов: - разветвленная сеть транспортных и инженерных коммуникаций; - стесненные условия для складирования материалов; - действующее технологическое оборудование; - движение технологического транспорта ОЗП=1,15; ЭМ=1,15 к расх.; ЗПМ=1,15; ТЗ=1,15; ТЗМ=1,15 | [23 empty] | Производство работ осуществляется на территории действующего предприятия с наличием в зоне производства работ одного или нескольких из перечисленных ниже факторов: - разветвленная сеть транспортных и инженерных коммуникаций; - стесненные условия для складирования материалов; - действующее технологическое оборудование; - движение технологического транспорта ОЗП=1,15; ЭМ=1,15 к расх.; ЗПМ=1,15; ТЗ=1,15; ТЗМ=1,15
| 1-4-2 | Затраты труда рабочих (ср 4,2) |  |  | чел.-ч | 2.2 | 1.15 | 8.602 | 9.92 |  | 85.33 | [15 empty] | Затраты труда рабочих (ср 4,2)
| 91.14.02-001 | Автомобили бортовые, грузоподъемность до 5 т |  |  | маш.час | 0.25 | 1.15 | 0.9775 | 65.71 |  | 64.23 | [15 empty] | Автомобили бортовые, грузоподъемность до 5 т
| 91.21.22-443 | Установки для изготовления бандажей, диафрагм, пряжек |  |  | маш.час | 0.39 | 1.15 | 1.5249 | 2.16 |  | 3.29 | [15 empty] | Установки для изготовления бандажей, диафрагм, пряжек
| 01.7.06.14-0036 | Лента самоклеящаяся термоизоляционная на основе вспененного каучука для герметизации стыков рулонной теплоизоляции, 3x50 мм |  |  | 4: м; 5: 15; 7: 51; 8: 3; 10: 153 | [13 empty] | Лента самоклеящаяся термоизоляционная на основе вспененного каучука для герметизации стыков рулонной теплоизоляции, 3x50 мм
| 10.1.02.02-0101 | Листы алюминиевые, марка АД1Н, толщина 0,5 мм |  |  | 4: кг; 5: 0.033; 7: 0.1122; 8: 60.23; 10: 6.76 | [13 empty] | Листы алюминиевые, марка АД1Н, толщина 0,5 мм
| 12.2.01.01-0021 | Клипсы (зажимы) |  |  | 4: 100 шт; 5: 0.3; 7: 1.02; 8: 98; 10: 99.96 | [13 empty] | Клипсы (зажимы)
| 14.1.04.01-0001 | Клей на основе вспененного синтетического каучука для склеивания изоляционных материалов |  |  | 4: л; 5: 0.143; 7: 0.4862; 8: 65.58; 10: 31.88 | [13 empty] | Клей на основе вспененного синтетического каучука для склеивания изоляционных материалов
| 14.5.09.05-0103 | Очиститель клея |  |  | 4: л; 5: 0.02; 7: 0.068; 8: 200.58; 10: 13.64 | [13 empty] | Очиститель клея
| 1 | ОТ |  |  | 8: 21.82; 9: 1.15; 10: 85.32 | [14 empty] | ОТ
| 2 | ЭМ |  |  | 8: 17.27; 9: 1.15; 10: 67.53 | [14 empty] | ЭМ
| 3 | в т.ч. ОТм |  |  | 8: 2.9; 9: 1.15; 10: 11.34 | [14 empty] | в т.ч. ОТм
| 4 | М |  |  | 8: 89.78; 10: 305.25 | [14 empty] | М
|  | ЗТ |  |  | 4: чел.-ч; 5: 2.2; 6: 1.15; 7: 8.602 | [15 empty] | ЗТ
|  | ЗТм |  |  | 4: чел.-ч; 5: 0.25; 6: 1.15; 7: 0.9775 | [15 empty] | ЗТм
|  | Итого по расценке |  |  | 8: 128.87; 10: 458.1 | [16 empty] | Итого по расценке
|  | ФОТ |  |  | 10: 96.66 | [15 empty] | ФОТ
| Пр/812-020.0-1 | НР Теплоизоляционные работы |  |  | 4: %; 5: 97; 7: 97; 10: 93.76 | [15 empty] | НР Теплоизоляционные работы
| Пр/774-020.0 | СП Теплоизоляционные работы |  |  | 4: %; 5: 55; 7: 55; 10: 53.16 | [15 empty] | СП Теплоизоляционные работы
|  | Всего по позиции |  |  | 10: 605.02 | [17 empty] | Всего по позиции
88 | ФССЦ-12.2.07.05-0024 | Трубки теплоизоляционные из пенополиэтилена, диаметр 15 мм, толщина 9 мм//Thermaflex FRZ толщиной 9мм для труб Ø16х1,8 |  |  | 100 м | 0.22 | 1 | 0.22 | 231.22 |  | 50.87 | [12 empty] | Трубки теплоизоляционные из пенополиэтилена, диаметр 15 мм, толщина 9 мм//Thermaflex FRZ толщиной 9мм для труб Ø16х1,8
|  | Объем=(20*1,1) / 100 | [22 empty] | Объем=(20*1,1) / 100
|  | Всего по позиции |  |  | 10: 50.87 | [17 empty] | Всего по позиции
89 | ФССЦ-12.2.07.05-0032 | Трубки теплоизоляционные из пенополиэтилена, диаметр 22 мм, толщина 9 мм//Thermaflex FRZ толщиной 9мм для труб Ø20х1,9 |  |  | 100 м | 0.121 | 1 | 0.121 | 268.76 |  | 32.52 | [12 empty] | Трубки теплоизоляционные из пенополиэтилена, диаметр 22 мм, толщина 9 мм//Thermaflex FRZ толщиной 9мм для труб Ø20х1,9
|  | Объем=(11*1,1) / 100 | [22 empty] | Объем=(11*1,1) / 100
|  | Всего по позиции |  |  | 10: 32.52 | [17 empty] | Всего по позиции
90 | ФССЦ-12.2.07.05-0036 | Трубки теплоизоляционные из пенополиэтилена, диаметр 25 мм, толщина 9 мм//Thermaflex FRZ толщиной 9мм для труб Ø25х2,3 |  |  | 100 м | 0.011 | 1 | 0.011 | 305.69 |  | 3.36 | [12 empty] | Трубки теплоизоляционные из пенополиэтилена, диаметр 25 мм, толщина 9 мм//Thermaflex FRZ толщиной 9мм для труб Ø25х2,3
|  | Объем=(1*1,1) / 100 | [22 empty] | Объем=(1*1,1) / 100
|  | Всего по позиции |  |  | 10: 3.36 | [17 empty] | Всего по позиции
91 | ФССЦ-12.2.07.05-0048 | Трубки теплоизоляционные из пенополиэтилена, диаметр 35 мм, толщина 9 мм//Thermaflex FRZ толщиной 9мм для труб Ø32х3 |  |  | 100 м | 0.022 | 1 | 0.022 | 409.51 |  | 9.01 | [12 empty] | Трубки теплоизоляционные из пенополиэтилена, диаметр 35 мм, толщина 9 мм//Thermaflex FRZ толщиной 9мм для труб Ø32х3
|  | Объем=(2*1,1) / 100 | [22 empty] | Объем=(2*1,1) / 100
|  | Всего по позиции |  |  | 10: 9.01 | [17 empty] | Всего по позиции
Циркуляционный водопровод горячей воды Т4 | [22 empty] | Циркуляционный водопровод горячей воды Т4
92 | ФЕР16-04-002-02 | Прокладка трубопроводов водоснабжения из напорных полиэтиленовых труб наружным диаметром: 25 мм |  |  | 4: 100 м; 5: 0.1; 6: 1; 7: 0.1 | [10 empty] | Прокладка трубопроводов водоснабжения из напорных полиэтиленовых труб наружным диаметром: 25 мм
|  | Объем=10 / 100 | [22 empty] | Объем=10 / 100
| Приказ от 07.07.2022 № 557/пр прил.8 табл.2 п.3 | Производство работ осуществляется на территории действующего предприятия с наличием в зоне производства работ одного или нескольких из перечисленных ниже факторов: - разветвленная сеть транспортных и инженерных коммуникаций; - стесненные условия для складирования материалов; - действующее технологическое оборудование; - движение технологического транспорта ОЗП=1,15; ЭМ=1,15 к расх.; ЗПМ=1,15; ТЗ=1,15; ТЗМ=1,15 | [23 empty] | Производство работ осуществляется на территории действующего предприятия с наличием в зоне производства работ одного или нескольких из перечисленных ниже факторов: - разветвленная сеть транспортных и инженерных коммуникаций; - стесненные условия для складирования материалов; - действующее технологическое оборудование; - движение технологического транспорта ОЗП=1,15; ЭМ=1,15 к расх.; ЗПМ=1,15; ТЗ=1,15; ТЗМ=1,15
| 1-4-0 | Затраты труда рабочих (ср 4) |  |  | чел.-ч | 129 | 1.15 | 14.835 | 9.62 |  | 142.71 | [15 empty] | Затраты труда рабочих (ср 4)
| 91.05.01-017 | Краны башенные, грузоподъемность 8 т |  |  | маш.час | 0.05 | 1.15 | 0.00575 | 86.4 |  | 0.5 | [15 empty] | Краны башенные, грузоподъемность 8 т
| 91.05.05-015 | Краны на автомобильном ходу, грузоподъемность 16 т |  |  | маш.час | 0.03 | 1.15 | 0.00345 | 115.4 |  | 0.4 | [15 empty] | Краны на автомобильном ходу, грузоподъемность 16 т
| 91.14.02-001 | Автомобили бортовые, грузоподъемность до 5 т |  |  | маш.час | 0.2 | 1.15 | 0.023 | 65.71 |  | 1.51 | [15 empty] | Автомобили бортовые, грузоподъемность до 5 т
| 91.17.04-031 | Агрегаты для сварки полиэтиленовых труб |  |  | маш.час | 6.96 | 1.15 | 0.8004 | 100.1 |  | 80.12 | [15 empty] | Агрегаты для сварки полиэтиленовых труб
| 01.3.05.38-0241 | Метилен хлористый технический |  |  | 4: кг; 5: 0.25; 7: 0.025; 8: 11.8; 10: 0.3 | [13 empty] | Метилен хлористый технический
| 01.7.03.01-0001 | Вода |  |  | 4: м3; 5: 0.74; 7: 0.074; 8: 2.44; 10: 0.18 | [13 empty] | Вода
| 01.7.07.10-0001 | Патроны для строительно-монтажного пистолета |  |  | 4: 1000 шт; 5: 0.069; 7: 0.0069; 8: 253.8; 10: 1.75 | [13 empty] | Патроны для строительно-монтажного пистолета
| 01.7.15.07-0042 | Дюбели с калиброванной головкой (в обоймах), размер 3х58,5 мм |  |  | 4: т; 5: 0.00059; 7: 5.9e-05; 8: 22558; 10: 1.33 | [13 empty] | Дюбели с калиброванной головкой (в обоймах), размер 3х58,5 мм
| 03.1.02.03-0015 | Известь строительная негашеная хлорная, марка А |  |  | 4: кг; 5: 0.0025; 7: 0.00025; 8: 2.15; 10: 0 | [13 empty] | Известь строительная негашеная хлорная, марка А
| 08.1.02.25-0101 | Наконечники для полиэтиленовых труб |  |  | 4: кг; 5: 0.38; 7: 0.038; 8: 25; 10: 0.95 | [13 empty] | Наконечники для полиэтиленовых труб
| 14.1.04.02-0002 | Клей 88-СА |  |  | 4: кг; 5: 0.2; 7: 0.02; 8: 28.93; 10: 0.58 | [13 empty] | Клей 88-СА
| 1 | ОТ |  |  | 8: 1240.98; 9: 1.15; 10: 142.71 | [14 empty] | ОТ
| 2 | ЭМ |  |  | 8: 717.62; 9: 1.15; 10: 82.53 | [14 empty] | ЭМ
| 3 | в т.ч. ОТм |  |  | 8: 97.37; 9: 1.15; 10: 11.2 | [14 empty] | в т.ч. ОТм
| 4 | М |  |  | 8: 50.88; 10: 5.09 | [14 empty] | М
|  | ЗТ |  |  | 4: чел.-ч; 5: 129; 6: 1.15; 7: 14.835 | [15 empty] | ЗТ
|  | ЗТм |  |  | 4: чел.-ч; 5: 7.24; 6: 1.15; 7: 0.8326 | [15 empty] | ЗТм
|  | Итого по расценке |  |  | 8: 2009.48; 10: 230.33 | [16 empty] | Итого по расценке
|  | ФОТ |  |  | 10: 153.91 | [15 empty] | ФОТ
| Пр/812-016.0-1 | НР Сантехнические работы - внутренние (трубопроводы, водопровод, канализация, отопление, газоснабжение, вентиляция и кондиционирование воздуха) |  |  | 4: %; 5: 121; 7: 121; 10: 186.23 | [15 empty] | НР Сантехнические работы - внутренние (трубопроводы, водопровод, канализация, отопление, газоснабжение, вентиляция и кондиционирование воздуха)
| Пр/774-016.0 | СП Сантехнические работы - внутренние (трубопроводы, водопровод, канализация, отопление, газоснабжение, вентиляция и кондиционирование воздуха) |  |  | 4: %; 5: 72; 7: 72; 10: 110.82 | [15 empty] | СП Сантехнические работы - внутренние (трубопроводы, водопровод, канализация, отопление, газоснабжение, вентиляция и кондиционирование воздуха)
|  | Всего по позиции |  |  | 10: 527.38 | [17 empty] | Всего по позиции
93 | ФССЦ-24.3.03.13-0073 | Трубы полиэтиленовые ПЭ63, SDR11, диаметр 25 ммТрубы полиэтиленовые Ø25х2,3 ТУ 2248-032-00284581-98 |  |  | м | 9.29 | 1 | 9.29 | 8.93 |  | 82.96 | [12 empty] | Трубы полиэтиленовые ПЭ63, SDR11, диаметр 25 ммТрубы полиэтиленовые Ø25х2,3 ТУ 2248-032-00284581-98
|  | Всего по позиции |  |  | 10: 82.96 | [17 empty] | Всего по позиции
94 | ФССЦ-24.1.02.01-0115 | Хомуты для крепления: трубопроводов Фузиотерм, диаметром 25 мм |  |  | 10 шт | 2 | 1 | 2 | 47.89 |  | 95.78 | [12 empty] | Хомуты для крепления: трубопроводов Фузиотерм, диаметром 25 мм
|  | Объем=20 / 10 | [22 empty] | Объем=20 / 10
|  | Всего по позиции |  |  | 10: 95.78 | [17 empty] | Всего по позиции
95 | ФЕР26-01-017-01 | Изоляция изделиями из вспененного каучука, вспененного полиэтилена трубопроводов наружным диметром: до 160 мм трубками |  |  | 4: 10 м; 5: 1; 6: 1; 7: 1 | [10 empty] | Изоляция изделиями из вспененного каучука, вспененного полиэтилена трубопроводов наружным диметром: до 160 мм трубками
|  | Объем=10 / 10 | [22 empty] | Объем=10 / 10
| Приказ от 07.07.2022 № 557/пр прил.8 табл.2 п.3 | Производство работ осуществляется на территории действующего предприятия с наличием в зоне производства работ одного или нескольких из перечисленных ниже факторов: - разветвленная сеть транспортных и инженерных коммуникаций; - стесненные условия для складирования материалов; - действующее технологическое оборудование; - движение технологического транспорта ОЗП=1,15; ЭМ=1,15 к расх.; ЗПМ=1,15; ТЗ=1,15; ТЗМ=1,15 | [23 empty] | Производство работ осуществляется на территории действующего предприятия с наличием в зоне производства работ одного или нескольких из перечисленных ниже факторов: - разветвленная сеть транспортных и инженерных коммуникаций; - стесненные условия для складирования материалов; - действующее технологическое оборудование; - движение технологического транспорта ОЗП=1,15; ЭМ=1,15 к расх.; ЗПМ=1,15; ТЗ=1,15; ТЗМ=1,15
| 1-4-2 | Затраты труда рабочих (ср 4,2) |  |  | чел.-ч | 2.2 | 1.15 | 2.53 | 9.92 |  | 25.1 | [15 empty] | Затраты труда рабочих (ср 4,2)
| 91.14.02-001 | Автомобили бортовые, грузоподъемность до 5 т |  |  | маш.час | 0.25 | 1.15 | 0.2875 | 65.71 |  | 18.89 | [15 empty] | Автомобили бортовые, грузоподъемность до 5 т
| 91.21.22-443 | Установки для изготовления бандажей, диафрагм, пряжек |  |  | маш.час | 0.39 | 1.15 | 0.4485 | 2.16 |  | 0.97 | [15 empty] | Установки для изготовления бандажей, диафрагм, пряжек
| 01.7.06.14-0036 | Лента самоклеящаяся термоизоляционная на основе вспененного каучука для герметизации стыков рулонной теплоизоляции, 3x50 мм |  |  | 4: м; 5: 15; 7: 15; 8: 3; 10: 45 | [13 empty] | Лента самоклеящаяся термоизоляционная на основе вспененного каучука для герметизации стыков рулонной теплоизоляции, 3x50 мм
| 10.1.02.02-0101 | Листы алюминиевые, марка АД1Н, толщина 0,5 мм |  |  | 4: кг; 5: 0.033; 7: 0.033; 8: 60.23; 10: 1.99 | [13 empty] | Листы алюминиевые, марка АД1Н, толщина 0,5 мм
| 12.2.01.01-0021 | Клипсы (зажимы) |  |  | 4: 100 шт; 5: 0.3; 7: 0.3; 8: 98; 10: 29.4 | [13 empty] | Клипсы (зажимы)
| 14.1.04.01-0001 | Клей на основе вспененного синтетического каучука для склеивания изоляционных материалов |  |  | 4: л; 5: 0.143; 7: 0.143; 8: 65.58; 10: 9.38 | [13 empty] | Клей на основе вспененного синтетического каучука для склеивания изоляционных материалов
| 14.5.09.05-0103 | Очиститель клея |  |  | 4: л; 5: 0.02; 7: 0.02; 8: 200.58; 10: 4.01 | [13 empty] | Очиститель клея
| 1 | ОТ |  |  | 8: 21.82; 9: 1.15; 10: 25.09 | [14 empty] | ОТ
| 2 | ЭМ |  |  | 8: 17.27; 9: 1.15; 10: 19.86 | [14 empty] | ЭМ
| 3 | в т.ч. ОТм |  |  | 8: 2.9; 9: 1.15; 10: 3.34 | [14 empty] | в т.ч. ОТм
| 4 | М |  |  | 8: 89.78; 10: 89.78 | [14 empty] | М
|  | ЗТ |  |  | 4: чел.-ч; 5: 2.2; 6: 1.15; 7: 2.53 | [15 empty] | ЗТ
|  | ЗТм |  |  | 4: чел.-ч; 5: 0.25; 6: 1.15; 7: 0.2875 | [15 empty] | ЗТм
|  | Итого по расценке |  |  | 8: 128.87; 10: 134.73 | [16 empty] | Итого по расценке
|  | ФОТ |  |  | 10: 28.43 | [15 empty] | ФОТ
| Пр/812-020.0-1 | НР Теплоизоляционные работы |  |  | 4: %; 5: 97; 7: 97; 10: 27.58 | [15 empty] | НР Теплоизоляционные работы
| Пр/774-020.0 | СП Теплоизоляционные работы |  |  | 4: %; 5: 55; 7: 55; 10: 15.64 | [15 empty] | СП Теплоизоляционные работы
|  | Всего по позиции |  |  | 10: 177.95 | [17 empty] | Всего по позиции
96 | ФССЦ-12.2.07.05-0036 | Трубки теплоизоляционные из пенополиэтилена, диаметр 25 мм, толщина 9 мм//Thermaflex FRZ толщиной 9мм для труб Ø25х2,3 |  |  | 100 м | 0.11 | 1 | 0.11 | 305.69 |  | 33.63 | [12 empty] | Трубки теплоизоляционные из пенополиэтилена, диаметр 25 мм, толщина 9 мм//Thermaflex FRZ толщиной 9мм для труб Ø25х2,3
|  | Объем=(10*1,1) / 100 | [22 empty] | Объем=(10*1,1) / 100
|  | Всего по позиции |  |  | 10: 33.63 | [17 empty] | Всего по позиции
Хозяйственно-бытовая канализация К1 | [22 empty] | Хозяйственно-бытовая канализация К1
97 | ФЕР17-01-001-14 | Установка умывальников одиночных: с подводкой холодной и горячей воды |  |  | 4: 10 компл; 5: 1; 6: 1; 7: 1 | [10 empty] | Установка умывальников одиночных: с подводкой холодной и горячей воды
|  | Объем=10 / 10 | [22 empty] | Объем=10 / 10
| Приказ от 07.07.2022 № 557/пр прил.8 табл.2 п.3 | Производство работ осуществляется на территории действующего предприятия с наличием в зоне производства работ одного или нескольких из перечисленных ниже факторов: - разветвленная сеть транспортных и инженерных коммуникаций; - стесненные условия для складирования материалов; - действующее технологическое оборудование; - движение технологического транспорта ОЗП=1,15; ЭМ=1,15 к расх.; ЗПМ=1,15; ТЗ=1,15; ТЗМ=1,15 | [23 empty] | Производство работ осуществляется на территории действующего предприятия с наличием в зоне производства работ одного или нескольких из перечисленных ниже факторов: - разветвленная сеть транспортных и инженерных коммуникаций; - стесненные условия для складирования материалов; - действующее технологическое оборудование; - движение технологического транспорта ОЗП=1,15; ЭМ=1,15 к расх.; ЗПМ=1,15; ТЗ=1,15; ТЗМ=1,15
| 1-4-0 | Затраты труда рабочих (ср 4) |  |  | чел.-ч | 19.5 | 1.15 | 22.425 | 9.62 |  | 215.73 | [15 empty] | Затраты труда рабочих (ср 4)
| 91.06.06-048 | Подъемники одномачтовые, грузоподъемность до 500 кг, высота подъема 45 м |  |  | маш.час | 0.13 | 1.15 | 0.1495 | 31.26 |  | 4.67 | [15 empty] | Подъемники одномачтовые, грузоподъемность до 500 кг, высота подъема 45 м
| 91.14.02-001 | Автомобили бортовые, грузоподъемность до 5 т |  |  | маш.час | 0.2 | 1.15 | 0.23 | 65.71 |  | 15.11 | [15 empty] | Автомобили бортовые, грузоподъемность до 5 т
| 01.7.07.29-0101 | Очес льняной |  |  | 4: кг; 5: 0.3; 7: 0.3; 8: 37.29; 10: 11.19 | [13 empty] | Очес льняной
| 01.7.15.07-0024 | Дюбели распорные полиэтиленовые, размер 8x40 мм |  |  | 4: 1000 шт; 5: 0.04; 7: 0.04; 8: 200; 10: 8 | [13 empty] | Дюбели распорные полиэтиленовые, размер 8x40 мм
| 01.7.15.14-0173 | Шурупы с полукруглой головкой 6-10x100 мм |  |  | 4: т; 5: 0.0007; 7: 0.0007; 8: 11350; 10: 7.95 | [13 empty] | Шурупы с полукруглой головкой 6-10x100 мм
| 08.1.02.11-0001 | Поковки из квадратных заготовок, масса 1,8 кг |  |  | 4: т; 5: 0.0036; 7: 0.0036; 8: 5989; 10: 21.56 | [13 empty] | Поковки из квадратных заготовок, масса 1,8 кг
| 14.4.02.04-0142 | Краска масляная земляная МА-0115, мумия, сурик железный |  |  | 4: кг; 5: 0.4; 7: 0.4; 8: 15.12; 10: 6.05 | [13 empty] | Краска масляная земляная МА-0115, мумия, сурик железный
| 14.5.02.02-0105 | Замазка суриковая |  |  | 4: кг; 5: 2; 7: 2; 8: 19.61; 10: 39.22 | [13 empty] | Замазка суриковая
| 14.5.05.01-0012 | Олифа комбинированная для разведения масляных густотертых красок и для внешних работ по деревянным поверхностям |  |  | 4: т; 5: 0.0002; 7: 0.0002; 8: 16950; 10: 3.39 | [13 empty] | Олифа комбинированная для разведения масляных густотертых красок и для внешних работ по деревянным поверхностям
| 24.3.01.02-1004 | Кольца резиновые уплотнительные для ПВХ труб канализации, диаметр 50 мм |  |  | 4: шт; 5: 10; 7: 10; 8: 0.22; 10: 2.2 | [13 empty] | Кольца резиновые уплотнительные для ПВХ труб канализации, диаметр 50 мм
| 1 | ОТ |  |  | 8: 187.59; 9: 1.15; 10: 215.73 | [14 empty] | ОТ
| 2 | ЭМ |  |  | 8: 17.2; 9: 1.15; 10: 19.78 | [14 empty] | ЭМ
| 3 | в т.ч. ОТм |  |  | 8: 4.08; 9: 1.15; 10: 4.69 | [14 empty] | в т.ч. ОТм
| 4 | М |  |  | 8: 99.56; 10: 99.56 | [14 empty] | М
|  | ЗТ |  |  | 4: чел.-ч; 5: 19.5; 6: 1.15; 7: 22.425 | [15 empty] | ЗТ
|  | ЗТм |  |  | 4: чел.-ч; 5: 0.33; 6: 1.15; 7: 0.3795 | [15 empty] | ЗТм
|  | Итого по расценке |  |  | 8: 304.35; 10: 335.07 | [16 empty] | Итого по расценке
|  | ФОТ |  |  | 10: 220.42 | [15 empty] | ФОТ
| Пр/812-016.0-1 | НР Сантехнические работы - внутренние (трубопроводы, водопровод, канализация, отопление, газоснабжение, вентиляция и кондиционирование воздуха) |  |  | 4: %; 5: 121; 7: 121; 10: 266.71 | [15 empty] | НР Сантехнические работы - внутренние (трубопроводы, водопровод, канализация, отопление, газоснабжение, вентиляция и кондиционирование воздуха)
| Пр/774-016.0 | СП Сантехнические работы - внутренние (трубопроводы, водопровод, канализация, отопление, газоснабжение, вентиляция и кондиционирование воздуха) |  |  | 4: %; 5: 72; 7: 72; 10: 158.7 | [15 empty] | СП Сантехнические работы - внутренние (трубопроводы, водопровод, канализация, отопление, газоснабжение, вентиляция и кондиционирование воздуха)
|  | Всего по позиции |  |  | 10: 760.48 | [17 empty] | Всего по позиции
98 | Со склада | Умывальник керамический полукруглый , в комплекте : кронштейн для крепления - 2 шт, сифон бутылочный для умывальника с выпуском |  |  | 4: шт; 5: 4; 6: 1; 7: 4 | [10 empty] | Умывальник керамический полукруглый , в комплекте : кронштейн для крепления - 2 шт, сифон бутылочный для умывальника с выпуском
|  | Всего по позиции |  |  | 10: 0 | [17 empty] | Всего по позиции
99 | ОМТС 2020 | Умывальник керамический полукруглый , в комплекте : кронштейн для крепления - 2 шт, сифон бутылочный для умывальника с выпуском |  |  | шт | 6 | 1 | 6 | 176.68 |  | 1060.08 | [12 empty] | Умывальник керамический полукруглый , в комплекте : кронштейн для крепления - 2 шт, сифон бутылочный для умывальника с выпуском
|  | Объем=10-4 | [22 empty] | Объем=10-4
|  | Цена=2296,83/13 | [33 empty] | Цена=2296,83/13
|  | Всего по позиции |  |  | 10: 1060.08 | [17 empty] | Всего по позиции
100 | ФССЦ-18.2.01.05-0003 | Умывальники полуфарфоровые и фарфоровые с краном настольным, кронштейнами, сифоном бутылочным латунным и выпуском, овальные с выступающими установочными поверхностями без спинки, размер 550х500х150 мм//Умывальник керамический полукруглый , в комплекте : кронштейн для крепления - 2 шт, сифон бутылочный для умывальника с выпуском |  |  | компл | 6 | 1 | 6 | 246.43 |  | 1478.58 | [25 empty] | Умывальники полуфарфоровые и фарфоровые с краном настольным, кронштейнами, сифоном бутылочным латунным и выпуском, овальные с выступающими установочными поверхностями без спинки, размер 550х500х150 мм//Умывальник керамический полукруглый , в комплекте : кронштейн для крепления - 2 шт, сифон бутылочный для умывальника с выпуском
|  | Объем=10-4 | [35 empty] | Объем=10-4
|  | Всего по позиции |  |  | 10: 1478.58 | [25 empty] | Всего по позиции
101 | ФЕР17-01-003-01 | Установка унитазов: с бачком непосредственно присоединенным |  |  | 4: 10 компл; 5: 0.6; 6: 1; 7: 0.6 | [10 empty] | Установка унитазов: с бачком непосредственно присоединенным
|  | Объем=6 / 10 | [22 empty] | Объем=6 / 10
| Приказ от 07.07.2022 № 557/пр прил.8 табл.2 п.3 | Производство работ осуществляется на территории действующего предприятия с наличием в зоне производства работ одного или нескольких из перечисленных ниже факторов: - разветвленная сеть транспортных и инженерных коммуникаций; - стесненные условия для складирования материалов; - действующее технологическое оборудование; - движение технологического транспорта ОЗП=1,15; ЭМ=1,15 к расх.; ЗПМ=1,15; ТЗ=1,15; ТЗМ=1,15 | [23 empty] | Производство работ осуществляется на территории действующего предприятия с наличием в зоне производства работ одного или нескольких из перечисленных ниже факторов: - разветвленная сеть транспортных и инженерных коммуникаций; - стесненные условия для складирования материалов; - действующее технологическое оборудование; - движение технологического транспорта ОЗП=1,15; ЭМ=1,15 к расх.; ЗПМ=1,15; ТЗ=1,15; ТЗМ=1,15
| 1-3-9 | Затраты труда рабочих (ср 3,9) |  |  | чел.-ч | 22.2 | 1.15 | 15.318 | 9.51 |  | 145.67 | [15 empty] | Затраты труда рабочих (ср 3,9)
| 91.06.06-048 | Подъемники одномачтовые, грузоподъемность до 500 кг, высота подъема 45 м |  |  | маш.час | 0.32 | 1.15 | 0.2208 | 31.26 |  | 6.9 | [15 empty] | Подъемники одномачтовые, грузоподъемность до 500 кг, высота подъема 45 м
| 91.14.02-001 | Автомобили бортовые, грузоподъемность до 5 т |  |  | маш.час | 0.39 | 1.15 | 0.2691 | 65.71 |  | 17.68 | [15 empty] | Автомобили бортовые, грузоподъемность до 5 т
| 01.7.07.29-0031 | Каболка |  |  | 4: т; 5: 0.001; 7: 0.0006; 8: 30030; 10: 18.02 | [13 empty] | Каболка
| 01.7.07.29-0101 | Очес льняной |  |  | 4: кг; 5: 0.04; 7: 0.024; 8: 37.29; 10: 0.89 | [13 empty] | Очес льняной
| 01.7.15.07-0023 | Дюбели распорные полиэтиленовые, размер 8x30 мм |  |  | 4: 1000 шт; 5: 0.04; 7: 0.024; 8: 180; 10: 4.32 | [13 empty] | Дюбели распорные полиэтиленовые, размер 8x30 мм
| 01.7.15.10-0057 | Скобы скрепляющие и для подвеса |  |  | 4: кг; 5: 20; 7: 12; 8: 6.5; 10: 78 | [13 empty] | Скобы скрепляющие и для подвеса
| 01.7.15.14-0171 | Шурупы с полукруглой головкой 6x60 мм |  |  | 4: т; 5: 0.0005; 7: 0.0003; 8: 12430; 10: 3.73 | [13 empty] | Шурупы с полукруглой головкой 6x60 мм
| 01.7.19.04-0002 | Пластина резиновая рулонная вулканизированная |  |  | 4: кг; 5: 0.8; 7: 0.48; 8: 13.56; 10: 6.51 | [13 empty] | Пластина резиновая рулонная вулканизированная
| 14.1.05.03-0012 | Клей фенолополивинилацетальный БФ-2, сорт I |  |  | 4: т; 5: 0.0008; 7: 0.00048; 8: 12330; 10: 5.92 | [13 empty] | Клей фенолополивинилацетальный БФ-2, сорт I
| 14.4.02.04-0142 | Краска масляная земляная МА-0115, мумия, сурик железный |  |  | 4: кг; 5: 0.4; 7: 0.24; 8: 15.12; 10: 3.63 | [13 empty] | Краска масляная земляная МА-0115, мумия, сурик железный
| 14.5.02.02-0105 | Замазка суриковая |  |  | 4: кг; 5: 4; 7: 2.4; 8: 19.61; 10: 47.06 | [13 empty] | Замазка суриковая
| 14.5.05.01-0012 | Олифа комбинированная для разведения масляных густотертых красок и для внешних работ по деревянным поверхностям |  |  | 4: т; 5: 0.0002; 7: 0.00012; 8: 16950; 10: 2.03 | [13 empty] | Олифа комбинированная для разведения масляных густотертых красок и для внешних работ по деревянным поверхностям
| 1 | ОТ |  |  | 8: 211.12; 9: 1.15; 10: 145.67 | [14 empty] | ОТ
| 2 | ЭМ |  |  | 8: 35.63; 9: 1.15; 10: 24.58 | [14 empty] | ЭМ
| 3 | в т.ч. ОТм |  |  | 8: 8.84; 9: 1.15; 10: 6.1 | [14 empty] | в т.ч. ОТм
| 4 | М |  |  | 8: 283.53; 10: 170.12 | [14 empty] | М
|  | ЗТ |  |  | 4: чел.-ч; 5: 22.2; 6: 1.15; 7: 15.318 | [15 empty] | ЗТ
|  | ЗТм |  |  | 4: чел.-ч; 5: 0.71; 6: 1.15; 7: 0.4899 | [15 empty] | ЗТм
|  | Итого по расценке |  |  | 8: 530.28; 10: 340.37 | [16 empty] | Итого по расценке
|  | ФОТ |  |  | 10: 151.77 | [15 empty] | ФОТ
| Пр/812-016.0-1 | НР Сантехнические работы - внутренние (трубопроводы, водопровод, канализация, отопление, газоснабжение, вентиляция и кондиционирование воздуха) |  |  | 4: %; 5: 121; 7: 121; 10: 183.64 | [15 empty] | НР Сантехнические работы - внутренние (трубопроводы, водопровод, канализация, отопление, газоснабжение, вентиляция и кондиционирование воздуха)
| Пр/774-016.0 | СП Сантехнические работы - внутренние (трубопроводы, водопровод, канализация, отопление, газоснабжение, вентиляция и кондиционирование воздуха) |  |  | 4: %; 5: 72; 7: 72; 10: 109.27 | [15 empty] | СП Сантехнические работы - внутренние (трубопроводы, водопровод, канализация, отопление, газоснабжение, вентиляция и кондиционирование воздуха)
|  | Всего по позиции |  |  | 10: 633.28 | [17 empty] | Всего по позиции
102 | Со склада | Унитаз керамический с косым выпуском , с цельноотливной полочкой, комплект: сывной бачок , устанавливаемый на унитазес верхним пуском , спускная и наполнительная арматура, сливная труба-гофра |  |  | 4: шт; 5: 5; 6: 1; 7: 5 | [10 empty] | Унитаз керамический с косым выпуском , с цельноотливной полочкой, комплект: сывной бачок , устанавливаемый на унитазес верхним пуском , спускная и наполнительная арматура, сливная труба-гофра
|  | Всего по позиции |  |  | 10: 0 | [17 empty] | Всего по позиции
103 | ФССЦ-18.2.01.06-0021 | Унитазы напольные керамические шамотированные//Унитаз керамический с косым выпуском , с цельноотливной полочкой, комплект: сывной бачок , устанавливаемый на унитазес верхним пуском , спускная и наполнительная арматура, сливная труба-гофра |  |  | компл | 1 | 1 | 1 | 927.48 |  | 927.48 | [12 empty] | Унитазы напольные керамические шамотированные//Унитаз керамический с косым выпуском , с цельноотливной полочкой, комплект: сывной бачок , устанавливаемый на унитазес верхним пуском , спускная и наполнительная арматура, сливная труба-гофра
|  | Объем=6-5 | [22 empty] | Объем=6-5
|  | Всего по позиции |  |  | 10: 927.48 | [17 empty] | Всего по позиции
104 | ФЕР17-01-001-22 | Установка трапов диаметром: 50 мм |  |  | 4: 10 компл; 5: 0.1; 6: 1; 7: 0.1 | [10 empty] | Установка трапов диаметром: 50 мм
|  | Объем=1 / 10 | [22 empty] | Объем=1 / 10
| Приказ от 07.07.2022 № 557/пр прил.8 табл.2 п.3 | Производство работ осуществляется на территории действующего предприятия с наличием в зоне производства работ одного или нескольких из перечисленных ниже факторов: - разветвленная сеть транспортных и инженерных коммуникаций; - стесненные условия для складирования материалов; - действующее технологическое оборудование; - движение технологического транспорта ОЗП=1,15; ЭМ=1,15 к расх.; ЗПМ=1,15; ТЗ=1,15; ТЗМ=1,15 | [23 empty] | Производство работ осуществляется на территории действующего предприятия с наличием в зоне производства работ одного или нескольких из перечисленных ниже факторов: - разветвленная сеть транспортных и инженерных коммуникаций; - стесненные условия для складирования материалов; - действующее технологическое оборудование; - движение технологического транспорта ОЗП=1,15; ЭМ=1,15 к расх.; ЗПМ=1,15; ТЗ=1,15; ТЗМ=1,15
| 1-4-0 | Затраты труда рабочих (ср 4) |  |  | чел.-ч | 4.6 | 1.15 | 0.529 | 9.62 |  | 5.09 | [15 empty] | Затраты труда рабочих (ср 4)
| 91.06.06-048 | Подъемники одномачтовые, грузоподъемность до 500 кг, высота подъема 45 м |  |  | маш.час | 0.03 | 1.15 | 0.00345 | 31.26 |  | 0.11 | [15 empty] | Подъемники одномачтовые, грузоподъемность до 500 кг, высота подъема 45 м
| 91.14.02-001 | Автомобили бортовые, грузоподъемность до 5 т |  |  | маш.час | 0.1 | 1.15 | 0.0115 | 65.71 |  | 0.76 | [15 empty] | Автомобили бортовые, грузоподъемность до 5 т
| 01.7.07.29-0031 | Каболка |  |  | 4: т; 5: 0.0007; 7: 7e-05; 8: 30030; 10: 2.1 | [13 empty] | Каболка
| 24.3.01.02-1004 | Кольца резиновые уплотнительные для ПВХ труб канализации, диаметр 50 мм |  |  | 4: шт; 5: 10; 7: 1; 8: 0.22; 10: 0.22 | [13 empty] | Кольца резиновые уплотнительные для ПВХ труб канализации, диаметр 50 мм
| 1 | ОТ |  |  | 8: 44.25; 9: 1.15; 10: 5.09 | [14 empty] | ОТ
| 2 | ЭМ |  |  | 8: 7.51; 9: 1.15; 10: 0.86 | [14 empty] | ЭМ
| 3 | в т.ч. ОТм |  |  | 8: 1.57; 9: 1.15; 10: 0.18 | [14 empty] | в т.ч. ОТм
| 4 | М |  |  | 8: 23.22; 10: 2.32 | [14 empty] | М
|  | ЗТ |  |  | 4: чел.-ч; 5: 4.6; 6: 1.15; 7: 0.529 | [15 empty] | ЗТ
|  | ЗТм |  |  | 4: чел.-ч; 5: 0.13; 6: 1.15; 7: 0.01495 | [15 empty] | ЗТм
|  | Итого по расценке |  |  | 8: 74.98; 10: 8.27 | [16 empty] | Итого по расценке
|  | ФОТ |  |  | 10: 5.27 | [15 empty] | ФОТ
| Пр/812-016.0-1 | НР Сантехнические работы - внутренние (трубопроводы, водопровод, канализация, отопление, газоснабжение, вентиляция и кондиционирование воздуха) |  |  | 4: %; 5: 121; 7: 121; 10: 6.38 | [15 empty] | НР Сантехнические работы - внутренние (трубопроводы, водопровод, канализация, отопление, газоснабжение, вентиляция и кондиционирование воздуха)
| Пр/774-016.0 | СП Сантехнические работы - внутренние (трубопроводы, водопровод, канализация, отопление, газоснабжение, вентиляция и кондиционирование воздуха) |  |  | 4: %; 5: 72; 7: 72; 10: 3.79 | [15 empty] | СП Сантехнические работы - внутренние (трубопроводы, водопровод, канализация, отопление, газоснабжение, вентиляция и кондиционирование воздуха)
|  | Всего по позиции |  |  | 10: 18.44 | [17 empty] | Всего по позиции
105 | ФССЦ-18.2.06.10-0011 | Трапы чугунные с вертикальным отводом, условным проходом 50 мм |  |  | шт | 1 | 1 | 1 | 95.13 |  | 95.13 | [12 empty] | Трапы чугунные с вертикальным отводом, условным проходом 50 мм
|  | Всего по позиции |  |  | 10: 95.13 | [17 empty] | Всего по позиции
106 | ФЕР17-01-001-23 | Установка трапов диаметром: 100 мм |  |  | 4: 10 компл; 5: 0.1; 6: 1; 7: 0.1 | [10 empty] | Установка трапов диаметром: 100 мм
|  | Объем=1 / 10 | [22 empty] | Объем=1 / 10
| Приказ от 07.07.2022 № 557/пр прил.8 табл.2 п.3 | Производство работ осуществляется на территории действующего предприятия с наличием в зоне производства работ одного или нескольких из перечисленных ниже факторов: - разветвленная сеть транспортных и инженерных коммуникаций; - стесненные условия для складирования материалов; - действующее технологическое оборудование; - движение технологического транспорта ОЗП=1,15; ЭМ=1,15 к расх.; ЗПМ=1,15; ТЗ=1,15; ТЗМ=1,15 | [23 empty] | Производство работ осуществляется на территории действующего предприятия с наличием в зоне производства работ одного или нескольких из перечисленных ниже факторов: - разветвленная сеть транспортных и инженерных коммуникаций; - стесненные условия для складирования материалов; - действующее технологическое оборудование; - движение технологического транспорта ОЗП=1,15; ЭМ=1,15 к расх.; ЗПМ=1,15; ТЗ=1,15; ТЗМ=1,15
| 1-4-0 | Затраты труда рабочих (ср 4) |  |  | чел.-ч | 7.9 | 1.15 | 0.9085 | 9.62 |  | 8.74 | [15 empty] | Затраты труда рабочих (ср 4)
| 91.06.06-048 | Подъемники одномачтовые, грузоподъемность до 500 кг, высота подъема 45 м |  |  | маш.час | 0.1 | 1.15 | 0.0115 | 31.26 |  | 0.36 | [15 empty] | Подъемники одномачтовые, грузоподъемность до 500 кг, высота подъема 45 м
| 91.14.02-001 | Автомобили бортовые, грузоподъемность до 5 т |  |  | маш.час | 0.19 | 1.15 | 0.02185 | 65.71 |  | 1.44 | [15 empty] | Автомобили бортовые, грузоподъемность до 5 т
| 01.7.07.29-0031 | Каболка |  |  | 4: т; 5: 0.0012; 7: 0.00012; 8: 30030; 10: 3.6 | [13 empty] | Каболка
| 24.3.01.02-1002 | Кольца резиновые уплотнительные для поливинилхлоридных труб канализации, диаметр 110 мм |  |  | 4: шт; 5: 10; 7: 1; 8: 0.37; 10: 0.37 | [13 empty] | Кольца резиновые уплотнительные для поливинилхлоридных труб канализации, диаметр 110 мм
| 1 | ОТ |  |  | 8: 76; 9: 1.15; 10: 8.74 | [14 empty] | ОТ
| 2 | ЭМ |  |  | 8: 15.61; 9: 1.15; 10: 1.8 | [14 empty] | ЭМ
| 3 | в т.ч. ОТм |  |  | 8: 3.55; 9: 1.15; 10: 0.41 | [14 empty] | в т.ч. ОТм
| 4 | М |  |  | 8: 39.74; 10: 3.97 | [14 empty] | М
|  | ЗТ |  |  | 4: чел.-ч; 5: 7.9; 6: 1.15; 7: 0.9085 | [15 empty] | ЗТ
|  | ЗТм |  |  | 4: чел.-ч; 5: 0.29; 6: 1.15; 7: 0.03335 | [15 empty] | ЗТм
|  | Итого по расценке |  |  | 8: 131.35; 10: 14.51 | [16 empty] | Итого по расценке
|  | ФОТ |  |  | 10: 9.15 | [15 empty] | ФОТ
| Пр/812-016.0-1 | НР Сантехнические работы - внутренние (трубопроводы, водопровод, канализация, отопление, газоснабжение, вентиляция и кондиционирование воздуха) |  |  | 4: %; 5: 121; 7: 121; 10: 11.07 | [15 empty] | НР Сантехнические работы - внутренние (трубопроводы, водопровод, канализация, отопление, газоснабжение, вентиляция и кондиционирование воздуха)
| Пр/774-016.0 | СП Сантехнические работы - внутренние (трубопроводы, водопровод, канализация, отопление, газоснабжение, вентиляция и кондиционирование воздуха) |  |  | 4: %; 5: 72; 7: 72; 10: 6.59 | [15 empty] | СП Сантехнические работы - внутренние (трубопроводы, водопровод, канализация, отопление, газоснабжение, вентиляция и кондиционирование воздуха)
|  | Всего по позиции |  |  | 10: 32.17 | [17 empty] | Всего по позиции
107 | Со склада | Трап чугунный эмалированный с вертикальным отводом Ø100мм | [21 empty] | Трап чугунный эмалированный с вертикальным отводом Ø100мм | bar: 4 to 7
|  | Всего по позиции |  |  | 10: 0 | [17 empty] | Всего по позиции
108 | ФЕР16-04-001-01 | Прокладка трубопроводов канализации из полиэтиленовых труб высокой плотности диаметром: 50 мм |  |  | 4: 100 м; 5: 0.1; 6: 1; 7: 0.1 | [10 empty] | Прокладка трубопроводов канализации из полиэтиленовых труб высокой плотности диаметром: 50 мм
|  | Объем=10 / 100 | [22 empty] | Объем=10 / 100
| Приказ от 07.07.2022 № 557/пр прил.8 табл.2 п.3 | Производство работ осуществляется на территории действующего предприятия с наличием в зоне производства работ одного или нескольких из перечисленных ниже факторов: - разветвленная сеть транспортных и инженерных коммуникаций; - стесненные условия для складирования материалов; - действующее технологическое оборудование; - движение технологического транспорта ОЗП=1,15; ЭМ=1,15 к расх.; ЗПМ=1,15; ТЗ=1,15; ТЗМ=1,15 | [23 empty] | Производство работ осуществляется на территории действующего предприятия с наличием в зоне производства работ одного или нескольких из перечисленных ниже факторов: - разветвленная сеть транспортных и инженерных коммуникаций; - стесненные условия для складирования материалов; - действующее технологическое оборудование; - движение технологического транспорта ОЗП=1,15; ЭМ=1,15 к расх.; ЗПМ=1,15; ТЗ=1,15; ТЗМ=1,15
| 1-4-2 | Затраты труда рабочих (ср 4,2) |  |  | чел.-ч | 58.4 | 1.15 | 6.716 | 9.92 |  | 66.62 | [15 empty] | Затраты труда рабочих (ср 4,2)
| 91.05.01-017 | Краны башенные, грузоподъемность 8 т |  |  | маш.час | 0.01 | 1.15 | 0.00115 | 86.4 |  | 0.1 | [15 empty] | Краны башенные, грузоподъемность 8 т
| 91.05.05-015 | Краны на автомобильном ходу, грузоподъемность 16 т |  |  | маш.час | 0.01 | 1.15 | 0.00115 | 115.4 |  | 0.13 | [15 empty] | Краны на автомобильном ходу, грузоподъемность 16 т
| 91.14.02-001 | Автомобили бортовые, грузоподъемность до 5 т |  |  | маш.час | 0.01 | 1.15 | 0.00115 | 65.71 |  | 0.08 | [15 empty] | Автомобили бортовые, грузоподъемность до 5 т
| 01.7.03.01-0001 | Вода |  |  | 4: м3; 5: 0.39; 7: 0.039; 8: 2.44; 10: 0.1 | [13 empty] | Вода
| 01.7.15.03-0014 | Болты с гайками и шайбами для санитарно-технических работ, диаметр 16 мм |  |  | 4: т; 5: 0.0012; 7: 0.00012; 8: 14830; 10: 1.78 | [13 empty] | Болты с гайками и шайбами для санитарно-технических работ, диаметр 16 мм
| 01.7.19.02-0041 | Кольца резиновые для чугунных напорных труб диаметром 65-300 мм |  |  | 4: кг; 5: 1.5; 7: 0.15; 8: 24.41; 10: 3.66 | [13 empty] | Кольца резиновые для чугунных напорных труб диаметром 65-300 мм
| 1 | ОТ |  |  | 8: 579.33; 9: 1.15; 10: 66.62 | [14 empty] | ОТ
| 2 | ЭМ |  |  | 8: 2.67; 9: 1.15; 10: 0.31 | [14 empty] | ЭМ
| 3 | в т.ч. ОТм |  |  | 8: 0.4; 9: 1.15; 10: 0.05 | [14 empty] | в т.ч. ОТм
| 4 | М |  |  | 8: 55.37; 10: 5.54 | [14 empty] | М
|  | ЗТ |  |  | 4: чел.-ч; 5: 58.4; 6: 1.15; 7: 6.716 | [15 empty] | ЗТ
|  | ЗТм |  |  | 4: чел.-ч; 5: 0.03; 6: 1.15; 7: 0.00345 | [15 empty] | ЗТм
|  | Итого по расценке |  |  | 8: 637.37; 10: 72.47 | [16 empty] | Итого по расценке
|  | ФОТ |  |  | 10: 66.67 | [15 empty] | ФОТ
| Пр/812-016.0-1 | НР Сантехнические работы - внутренние (трубопроводы, водопровод, канализация, отопление, газоснабжение, вентиляция и кондиционирование воздуха) |  |  | 4: %; 5: 121; 7: 121; 10: 80.67 | [15 empty] | НР Сантехнические работы - внутренние (трубопроводы, водопровод, канализация, отопление, газоснабжение, вентиляция и кондиционирование воздуха)
| Пр/774-016.0 | СП Сантехнические работы - внутренние (трубопроводы, водопровод, канализация, отопление, газоснабжение, вентиляция и кондиционирование воздуха) |  |  | 4: %; 5: 72; 7: 72; 10: 48 | [15 empty] | СП Сантехнические работы - внутренние (трубопроводы, водопровод, канализация, отопление, газоснабжение, вентиляция и кондиционирование воздуха)
|  | Всего по позиции |  |  | 10: 201.14 | [17 empty] | Всего по позиции
109 | Прайс | Трубы раструбные ПВХ Ø50 |  |  | м | 10 | 1 | 10 | 6.82 |  | 68.2 | [12 empty] | Трубы раструбные ПВХ Ø50
|  | Цена=266/3/13 | [33 empty] | Цена=266/3/13
|  | Всего по позиции |  |  | 10: 68.2 | [17 empty] | Всего по позиции
110 | ФЕР16-04-001-02 | Прокладка трубопроводов канализации из полиэтиленовых труб высокой плотности диаметром: 110 мм |  |  | 4: 100 м; 5: 0.24; 6: 1; 7: 0.24 | [10 empty] | Прокладка трубопроводов канализации из полиэтиленовых труб высокой плотности диаметром: 110 мм
|  | Объем=24 / 100 | [22 empty] | Объем=24 / 100
| Приказ от 07.07.2022 № 557/пр прил.8 табл.2 п.3 | Производство работ осуществляется на территории действующего предприятия с наличием в зоне производства работ одного или нескольких из перечисленных ниже факторов: - разветвленная сеть транспортных и инженерных коммуникаций; - стесненные условия для складирования материалов; - действующее технологическое оборудование; - движение технологического транспорта ОЗП=1,15; ЭМ=1,15 к расх.; ЗПМ=1,15; ТЗ=1,15; ТЗМ=1,15 | [23 empty] | Производство работ осуществляется на территории действующего предприятия с наличием в зоне производства работ одного или нескольких из перечисленных ниже факторов: - разветвленная сеть транспортных и инженерных коммуникаций; - стесненные условия для складирования материалов; - действующее технологическое оборудование; - движение технологического транспорта ОЗП=1,15; ЭМ=1,15 к расх.; ЗПМ=1,15; ТЗ=1,15; ТЗМ=1,15
| 1-4-2 | Затраты труда рабочих (ср 4,2) |  |  | чел.-ч | 56 | 1.15 | 15.456 | 9.92 |  | 153.32 | [15 empty] | Затраты труда рабочих (ср 4,2)
| 91.05.01-017 | Краны башенные, грузоподъемность 8 т |  |  | маш.час | 0.03 | 1.15 | 0.00828 | 86.4 |  | 0.72 | [15 empty] | Краны башенные, грузоподъемность 8 т
| 91.05.05-015 | Краны на автомобильном ходу, грузоподъемность 16 т |  |  | маш.час | 0.02 | 1.15 | 0.00552 | 115.4 |  | 0.64 | [15 empty] | Краны на автомобильном ходу, грузоподъемность 16 т
| 91.14.02-001 | Автомобили бортовые, грузоподъемность до 5 т |  |  | маш.час | 0.02 | 1.15 | 0.00552 | 65.71 |  | 0.36 | [15 empty] | Автомобили бортовые, грузоподъемность до 5 т
| 01.7.03.01-0001 | Вода |  |  | 4: м3; 5: 1.57; 7: 0.3768; 8: 2.44; 10: 0.92 | [13 empty] | Вода
| 01.7.15.03-0014 | Болты с гайками и шайбами для санитарно-технических работ, диаметр 16 мм |  |  | 4: т; 5: 0.00266; 7: 0.0006384; 8: 14830; 10: 9.47 | [13 empty] | Болты с гайками и шайбами для санитарно-технических работ, диаметр 16 мм
| 01.7.19.02-0041 | Кольца резиновые для чугунных напорных труб диаметром 65-300 мм |  |  | 4: кг; 5: 4; 7: 0.96; 8: 24.41; 10: 23.43 | [13 empty] | Кольца резиновые для чугунных напорных труб диаметром 65-300 мм
| 1 | ОТ |  |  | 8: 555.52; 9: 1.15; 10: 153.32 | [14 empty] | ОТ
| 2 | ЭМ |  |  | 8: 6.21; 9: 1.15; 10: 1.71 | [14 empty] | ЭМ
| 3 | в т.ч. ОТм |  |  | 8: 0.91; 9: 1.15; 10: 0.25 | [14 empty] | в т.ч. ОТм
| 4 | М |  |  | 8: 140.92; 10: 33.82 | [14 empty] | М
|  | ЗТ |  |  | 4: чел.-ч; 5: 56; 6: 1.15; 7: 15.456 | [15 empty] | ЗТ
|  | ЗТм |  |  | 4: чел.-ч; 5: 0.07; 6: 1.15; 7: 0.01932 | [15 empty] | ЗТм
|  | Итого по расценке |  |  | 8: 702.65; 10: 188.85 | [16 empty] | Итого по расценке
|  | ФОТ |  |  | 10: 153.57 | [15 empty] | ФОТ
| Пр/812-016.0-1 | НР Сантехнические работы - внутренние (трубопроводы, водопровод, канализация, отопление, газоснабжение, вентиляция и кондиционирование воздуха) |  |  | 4: %; 5: 121; 7: 121; 10: 185.82 | [15 empty] | НР Сантехнические работы - внутренние (трубопроводы, водопровод, канализация, отопление, газоснабжение, вентиляция и кондиционирование воздуха)
| Пр/774-016.0 | СП Сантехнические работы - внутренние (трубопроводы, водопровод, канализация, отопление, газоснабжение, вентиляция и кондиционирование воздуха) |  |  | 4: %; 5: 72; 7: 72; 10: 110.57 | [15 empty] | СП Сантехнические работы - внутренние (трубопроводы, водопровод, канализация, отопление, газоснабжение, вентиляция и кондиционирование воздуха)
|  | Всего по позиции |  |  | 10: 485.24 | [17 empty] | Всего по позиции
111 | Прайс | Трубы раструбные ПВХ Ø110 |  |  | м | 24 | 1 | 24 | 36.79 |  | 882.96 | [12 empty] | Трубы раструбные ПВХ Ø110
|  | Цена=478,33/13 | [33 empty] | Цена=478,33/13
|  | Всего по позиции |  |  | 10: 882.96 | [17 empty] | Всего по позиции
112 | ФССЦ-24.3.05.12-0002 | Ревизия полиэтиленовая с крышкой, номинальный внутренний диаметр 100 мм |  |  | шт | 1 | 1 | 1 | 6.78 |  | 6.78 | [12 empty] | Ревизия полиэтиленовая с крышкой, номинальный внутренний диаметр 100 мм
|  | Всего по позиции |  |  | 10: 6.78 | [17 empty] | Всего по позиции
|  | Итоги по разделу 2 Монтаж : | [29 empty] | Итоги по разделу 2 Монтаж :
|  | Итого прямые затраты (справочно) |  |  | 10: 11680.43 | [19 empty] | Итого прямые затраты (справочно)
|  | в том числе: | [30 empty] | в том числе:
|  | Оплата труда рабочих |  |  | 10: 2408.71 | [19 empty] | Оплата труда рабочих
|  | Эксплуатация машин |  |  | 10: 1219.7 | [19 empty] | Эксплуатация машин
|  | в том числе оплата труда машинистов (Отм) |  |  | 10: 175 | [19 empty] | в том числе оплата труда машинистов (Отм)
|  | Материалы |  |  | 10: 8052.02 | [19 empty] | Материалы
|  | Строительные работы |  |  | 10: 16571.67 | [19 empty] | Строительные работы
|  | в том числе: | [30 empty] | в том числе:
|  | оплата труда |  |  | 10: 2408.71 | [19 empty] | оплата труда
|  | эксплуатация машин и механизмов |  |  | 10: 1219.7 | [19 empty] | эксплуатация машин и механизмов
|  | в том числе оплата труда машинистов (ОТм) |  |  | 10: 175 | [19 empty] | в том числе оплата труда машинистов (ОТм)
|  | материалы |  |  | 10: 8052.02 | [19 empty] | материалы
|  | накладные расходы |  |  | 10: 3070.5 | [19 empty] | накладные расходы
|  | сметная прибыль |  |  | 10: 1820.74 | [19 empty] | сметная прибыль
|  | Итого ФОТ (справочно) |  |  | 10: 2583.71 | [19 empty] | Итого ФОТ (справочно)
|  | Итого накладные расходы (справочно) |  |  | 10: 3070.5 | [19 empty] | Итого накладные расходы (справочно)
|  | Итого сметная прибыль (справочно) |  |  | 10: 1820.74 | [19 empty] | Итого сметная прибыль (справочно)
|  | Итого по разделу 2 Монтаж |  |  | 10: 16571.67 | [20 empty] | Итого по разделу 2 Монтаж
|  | Итоги по смете: | [37 empty] | Итоги по смете:
|  | Итого прямые затраты (справочно) |  |  | 10: 11951.91 | [27 empty] | Итого прямые затраты (справочно)
|  | в том числе: | [38 empty] | в том числе:
|  | Оплата труда рабочих |  |  | 10: 2662.74 | [27 empty] | Оплата труда рабочих
|  | Эксплуатация машин |  |  | 10: 1232.51 | [27 empty] | Эксплуатация машин
|  | в том числе оплата труда машинистов (Отм) |  |  | 10: 176.61 | [27 empty] | в том числе оплата труда машинистов (Отм)
|  | Материалы |  |  | 10: 8056.66 | [27 empty] | Материалы
|  | Строительные работы |  |  | 10: 17235.41 | [27 empty] | Строительные работы
|  | в том числе: | [38 empty] | в том числе:
|  | оплата труда |  |  | 10: 2662.74 | [27 empty] | оплата труда
|  | эксплуатация машин и механизмов |  |  | 10: 1232.51 | [27 empty] | эксплуатация машин и механизмов
|  | в том числе оплата труда машинистов (ОТм) |  |  | 10: 176.61 | [27 empty] | в том числе оплата труда машинистов (ОТм)
|  | материалы |  |  | 10: 8056.66 | [27 empty] | материалы
|  | накладные расходы |  |  | 10: 3324.37 | [27 empty] | накладные расходы
|  | сметная прибыль |  |  | 10: 1959.13 | [27 empty] | сметная прибыль
|  | Итого ФОТ (справочно) |  |  | 10: 2839.35 | [27 empty] | Итого ФОТ (справочно)
|  | Итого накладные расходы (справочно) |  |  | 10: 3324.37 | [27 empty] | Итого накладные расходы (справочно)
|  | Итого сметная прибыль (справочно) |  |  | 10: 1959.13 | [27 empty] | Итого сметная прибыль (справочно)
|  | ВЗиС 3,12% |  |  | 10: 537.74 | [27 empty] | ВЗиС 3,12%
|  | Итого |  |  | 10: 17773.15 | [28 empty] | Итого
|  | НДС 20% |  |  | 10: 3554.63 | [29 empty] | НДС 20%
|  | ВСЕГО по смете |  |  | 10: 21327.78 | [30 empty] | ВСЕГО по смете
| Составил: |  |  |  | 6: (И.А.Баландюк) | [31 empty] | (И.А.Баландюк)
[должность, подпись (инициалы, фамилия)]
Проверил:
[должность, подпись (инициалы, фамилия)]
¹ Зарегистрирован Министерством юстиции Российской Федерации 10 сентября 2019 г., регистрационный № 55869), с изменениями, внесенными приказом Министерства строительства и жилищно-коммунального хозяйства Российской Федерации от 20 февраля 2021 г. № 79/пр (зарегистрирован Министерством юстиции Российской Федерации 9 августа 2021 г., регистрационный № 64577)
² Под прочими затратами понимаются затраты, учитываемые в соответствии с пунктом 184 Методики.
³ Под прочими работами понимаются затраты, учитываемые в соответствии с пунктами 122-128 Методики.