## 2022-006-00-ЭН база - ЛСР по Ме
Приложение № 2
Утверждено приказом № 421 от 4 августа 2020 г. Минстроя РФ
СОГЛАСОВАНО: | [9 empty] | УТВЕРЖДАЮ:
"____" ________________ 2022 года | [12 empty] | "____" ________________ 2022 года
Наименование редакции сметных нормативов |  |  | Изменения в сметные нормы, федеральные единичные расценки и отдельные составляющие к ним, включенные в федеральный реестр сметных нормативов приказами Минстроя России от 26 декабря 2019 г. № 871/пр, 872/пр, 873/пр, 874/пр, 875/пр, 876/пр (в ред. приказов от 30.03.2020 № 171/пр, 172/пр, от 01.06.2020 № 294/пр, 295/пр, от 30.06.2020 № 352/пр, 353/пр, от 20.10.2020 № 635/пр, 636/пр, от 09.02.2021 № 50/пр, 51/пр, от 24.05.2021 № 320/пр, 321/пр, от 24.06.2021 № 407/пр, 408/пр, от 14.10.2021 № 745/пр, 746/пр), от 20.12.2021 № 961/пр, 962/пр) | [10 empty] | Изменения в сметные нормы, федеральные единичные расценки и отдельные составляющие к ним, включенные в федеральный реестр сметных нормативов приказами Минстроя России от 26 декабря 2019 г. № 871/пр, 872/пр, 873/пр, 874/пр, 875/пр, 876/пр (в ред. приказов от 30.03.2020 № 171/пр, 172/пр, от 01.06.2020 № 294/пр, 295/пр, от 30.06.2020 № 352/пр, 353/пр, от 20.10.2020 № 635/пр, 636/пр, от 09.02.2021 № 50/пр, 51/пр, от 24.05.2021 № 320/пр, 321/пр, от 24.06.2021 № 407/пр, 408/пр, от 14.10.2021 № 745/пр, 746/пр), от 20.12.2021 № 961/пр, 962/пр)
Наименование программного продукта |  |  | ГРАНД-Смета, версия 2022.2
Филиал ООО "РУСИНВЕСТ"-"ТНПЗ" расположенной по адресу : Тюменская область, г. Тюмень, 6-й км Старого Тобольского тракта ,20 | [14 empty] | Филиал ООО "РУСИНВЕСТ"-"ТНПЗ" расположенной по адресу : Тюменская область, г. Тюмень, 6-й км Старого Тобольского тракта ,20
(наименование стройки)
Система охранного освещения площадок базы товарно-сырьевой участок отгрузки готовой продукции и очистных сооружений филиал ООО "РУСИНВЕСТ"-"ТНПЗ" | [15 empty] | Система охранного освещения площадок базы товарно-сырьевой участок отгрузки готовой продукции и очистных сооружений филиал ООО "РУСИНВЕСТ"-"ТНПЗ"
(наименование объекта капитального строительства)
ЛОКАЛЬНЫЙ СМЕТНЫЙ РАСЧЕТ (СМЕТА) № 1
Наружное электроосвещение | [16 empty] | Наружное электроосвещение
(наименование конструктивного решения)
Составлен | базисно-индексным | методом
Основание | 2022-006-00-ЭН
(проектная и (или) иная техническая документация)
Составлен(а) в текущем (базисном) уровне цен |  |  | 2001г
Сметная стоимость |  | 0 | (267,1) | тыс.руб.
в том числе:
| строительных работ | 0 | (17,59) | тыс.руб. |  | Средства на оплату труда рабочих |  |  |  |  | 0 | (55,72) | тыс.руб.
| монтажных работ | 0 | (249,51) | тыс.руб. |  | Нормативные затраты труда рабочих |  |  |  |  | 5888.11 |  | чел.час.
| оборудования | 0 | (0) | тыс.руб. |  | Нормативные затраты труда машинистов |  |  |  |  | 777.57 |  | чел.час.
| прочих затрат | 0 | (0) | тыс.руб. |  | Расчетный измеритель конструктивного решения
№ п/п | Обоснование | Наименование работ и затрат |  |  | Единица измерения | Количество |  |  | Сметная стоимость в базисном уровне цен (в текущем уровне цен (гр. 8) для ресурсов, отсутствующих в ФРСН), руб. |  |  | Индексы | Сметная стоимость в текущем уровне цен, руб.
[6 empty] | на единицу | коэффициенты | всего с учетом коэффициентов | на единицу | коэффициенты | всего
1 | 2 | 3 |  |  | 4 | 5 | 6 | 7 | 8 | 9 | 10 | 11 | 12
Раздел 1. Монтажные работы | [17 empty] | Раздел 1. Монтажные работы
Оборудование | [18 empty] | Оборудование
1 | ФЕРм08-03-575-01 | Прибор или аппарат |  |  | 4: шт; 7: 5 | [6 empty] | Прибор или аппарат
| Приказ от 04.08.2020 № 421/пр прил.10 табл.2 п.3 | Производство работ осуществляется на территории действующего предприятия с наличием в зоне производства работ одного или нескольких из перечисленных ниже факторов: - разветвленная сеть транспортных и инженерных коммуникаций; - стесненные условия для складирования материалов; - действующее технологическое оборудование; - движение технологического транспорта ОЗП=1,15; ЭМ=1,15 к расх.; ЗПМ=1,15; ТЗ=1,15; ТЗМ=1,15 | [18 empty] | Производство работ осуществляется на территории действующего предприятия с наличием в зоне производства работ одного или нескольких из перечисленных ниже факторов: - разветвленная сеть транспортных и инженерных коммуникаций; - стесненные условия для складирования материалов; - действующее технологическое оборудование; - движение технологического транспорта ОЗП=1,15; ЭМ=1,15 к расх.; ЗПМ=1,15; ТЗ=1,15; ТЗМ=1,15
| 1-4-2 | Затраты труда рабочих (ср 4,2) |  |  | чел.-ч | 1.03 | 1.15 | 5.9225 | 9.92 |  | 58.75 | [10 empty] | Затраты труда рабочих (ср 4,2)
| 01.7.15.03-0042 | Болты с гайками и шайбами строительные |  |  | 4: кг; 5: 0.02; 7: 0.1; 8: 9.04; 10: 0.9 | [8 empty] | Болты с гайками и шайбами строительные
| 999-9950 | Вспомогательные ненормируемые ресурсы (2% от Оплаты труда рабочих) |  |  | 4: руб; 5: 0.2; 7: 1; 8: 1; 10: 1 | [8 empty] | Вспомогательные ненормируемые ресурсы (2% от Оплаты труда рабочих)
| 1 | ОТ |  |  | 8: 10.22; 9: 1.15; 10: 58.77 | [9 empty] | ОТ
| 4 | М |  |  | 8: 0.38; 10: 1.9 | [9 empty] | М
|  | ЗТ |  |  | 4: чел.-ч; 5: 1.03; 6: 1.15; 7: 5.9225 | [10 empty] | ЗТ
|  | Итого по расценке |  |  | 8: 10.6; 10: 60.67 | [11 empty] | Итого по расценке
|  | ФОТ |  |  | 10: 58.77 | [10 empty] | ФОТ
| Приказ № 812/пр от 21.12.2020 Прил. п.49.3 | НР Электротехнические установки на других объектах |  |  | 4: %; 5: 97; 7: 97; 10: 57.01 | [10 empty] | НР Электротехнические установки на других объектах
| Приказ № 774/пр от 11.12.2020 Прил. п.49.3 | СП Электротехнические установки на других объектах |  |  | 4: %; 5: 51; 7: 51; 10: 29.97 | [10 empty] | СП Электротехнические установки на других объектах
|  | Всего по позиции |  |  | 10: 147.65 | [12 empty] | Всего по позиции
2 | Поставка Подрядчика по согласованной с Заказчиком цене | Автоматический выключатель 3Р, 25 А, IC60L, A9F94325 |  |  | 4: шт; 7: 5 | [6 empty] | Автоматический выключатель 3Р, 25 А, IC60L, A9F94325
|  | (Материалы для монтажных работ) | [24 empty] | (Материалы для монтажных работ)
|  | Всего по позиции |  |  | 10: 0 | [12 empty] | Всего по позиции
3 | ФЕРм08-02-397-01 | Профиль перфорированный монтажный длиной 2 м |  |  | 4: 100 м; 7: 0.02 | [6 empty] | Профиль перфорированный монтажный длиной 2 м
|  | Объем=2 / 100 | [25 empty] | Объем=2 / 100
| Приказ от 04.08.2020 № 421/пр прил.10 табл.2 п.3 | Производство работ осуществляется на территории действующего предприятия с наличием в зоне производства работ одного или нескольких из перечисленных ниже факторов: - разветвленная сеть транспортных и инженерных коммуникаций; - стесненные условия для складирования материалов; - действующее технологическое оборудование; - движение технологического транспорта ОЗП=1,15; ЭМ=1,15 к расх.; ЗПМ=1,15; ТЗ=1,15; ТЗМ=1,15 | [18 empty] | Производство работ осуществляется на территории действующего предприятия с наличием в зоне производства работ одного или нескольких из перечисленных ниже факторов: - разветвленная сеть транспортных и инженерных коммуникаций; - стесненные условия для складирования материалов; - действующее технологическое оборудование; - движение технологического транспорта ОЗП=1,15; ЭМ=1,15 к расх.; ЗПМ=1,15; ТЗ=1,15; ТЗМ=1,15
| 1-3-8 | Затраты труда рабочих (ср 3,8) |  |  | чел.-ч | 8.56 | 1.15 | 0.19688 | 9.4 |  | 1.85 | [10 empty] | Затраты труда рабочих (ср 3,8)
| 91.05.05-015 | Краны на автомобильном ходу, грузоподъемность 16 т |  |  | маш.час | 0.1 | 1.15 | 0.0023 | 115.4 |  | 0.27 | [10 empty] | Краны на автомобильном ходу, грузоподъемность 16 т
| 91.06.06-042 | Подъемники гидравлические, высота подъема 10 м |  |  | маш.час | 2.07 | 1.15 | 0.04761 | 29.6 |  | 1.41 | [10 empty] | Подъемники гидравлические, высота подъема 10 м
| 91.14.02-001 | Автомобили бортовые, грузоподъемность до 5 т |  |  | маш.час | 0.1 | 1.15 | 0.0023 | 65.71 |  | 0.15 | [10 empty] | Автомобили бортовые, грузоподъемность до 5 т
| 91.17.04-233 | Установки для сварки ручной дуговой (постоянного тока) |  |  | маш.час | 1.93 | 1.15 | 0.04439 | 8.1 |  | 0.36 | [10 empty] | Установки для сварки ручной дуговой (постоянного тока)
| 01.7.11.07-0034 | Электроды сварочные Э42А, диаметр 4 мм |  |  | 4: кг; 5: 2.14; 7: 0.0428; 8: 10.57; 10: 0.45 | [8 empty] | Электроды сварочные Э42А, диаметр 4 мм
| 01.7.15.03-0042 | Болты с гайками и шайбами строительные |  |  | 4: кг; 5: 1.25; 7: 0.025; 8: 9.04; 10: 0.23 | [8 empty] | Болты с гайками и шайбами строительные
| 01.7.15.07-0014 | Дюбели распорные полипропиленовые |  |  | 4: 100 шт; 5: 0.3; 7: 0.006; 8: 86; 10: 0.52 | [8 empty] | Дюбели распорные полипропиленовые
Уд | 20.1.02.14-0001 | Серьга |  |  | 4: шт; 5: 30; 7: 0.6; 8: 10.54; 10: 6.32 | [15 empty] | Серьга
Уд | 20.2.09.13-0011 | Муфты |  |  | 4: шт; 5: 6; 7: 0.12; 8: 5; 10: 0.6 | [15 empty] | Муфты
| 999-9950 | Вспомогательные ненормируемые ресурсы (2% от Оплаты труда рабочих) |  |  | 4: руб; 5: 1.61; 7: 0.0322; 8: 1; 10: 0.03 | [8 empty] | Вспомогательные ненормируемые ресурсы (2% от Оплаты труда рабочих)
| 1 | ОТ |  |  | 8: 80.46; 9: 1.15; 10: 1.85 | [9 empty] | ОТ
| 2 | ЭМ |  |  | 8: 95.01; 9: 1.15; 10: 2.19 | [9 empty] | ЭМ
| 3 | в т.ч. ОТм |  |  | 8: 23.33; 9: 1.15; 10: 0.54 | [9 empty] | в т.ч. ОТм
| 4 | М |  |  | 8: 407.53; 10: 1.23 | [9 empty] | М
|  | ЗТ |  |  | 4: чел.-ч; 5: 8.56; 6: 1.15; 7: 0.19688 | [10 empty] | ЗТ
|  | ЗТм |  |  | 4: чел.-ч; 5: 2.27; 6: 1.15; 7: 0.05221 | [10 empty] | ЗТм
|  | Итого по расценке |  |  | 8: 236.8; 10: 5.27 | [11 empty] | Итого по расценке
|  | ФОТ |  |  | 10: 2.39 | [10 empty] | ФОТ
| Приказ № 812/пр от 21.12.2020 Прил. п.49.3 | НР Электротехнические установки на других объектах |  |  | 4: %; 5: 97; 7: 97; 10: 2.32 | [10 empty] | НР Электротехнические установки на других объектах
| Приказ № 774/пр от 11.12.2020 Прил. п.49.3 | СП Электротехнические установки на других объектах |  |  | 4: %; 5: 51; 7: 51; 10: 1.22 | [10 empty] | СП Электротехнические установки на других объектах
|  | Всего по позиции |  |  | 10: 8.81 | [12 empty] | Всего по позиции
4 | Поставка Подрядчика по согласованной с Заказчиком цене | DIN-рейка перфорированная ( 2 м) OMEGA 3F, 35х7,5мм 02140 ДКС | [17 empty] | DIN-рейка перфорированная ( 2 м) OMEGA 3F, 35х7,5мм 02140 ДКС | bar: 4; 7
|  | (Материалы для монтажных работ) | [24 empty] | (Материалы для монтажных работ)
|  | Всего по позиции |  |  | 10: 0 | [12 empty] | Всего по позиции
5 | ФЕРм11-06-002-01 | Электрические проводки в щитах и пультах: шкафных и панельных |  |  | 4: 100 м; 7: 0.25 | [6 empty] | Электрические проводки в щитах и пультах: шкафных и панельных
|  | Объем=25 / 100 | [25 empty] | Объем=25 / 100
| Приказ от 04.08.2020 № 421/пр прил.10 табл.2 п.3 | Производство работ осуществляется на территории действующего предприятия с наличием в зоне производства работ одного или нескольких из перечисленных ниже факторов: - разветвленная сеть транспортных и инженерных коммуникаций; - стесненные условия для складирования материалов; - действующее технологическое оборудование; - движение технологического транспорта ОЗП=1,15; ЭМ=1,15 к расх.; ЗПМ=1,15; ТЗ=1,15; ТЗМ=1,15 | [18 empty] | Производство работ осуществляется на территории действующего предприятия с наличием в зоне производства работ одного или нескольких из перечисленных ниже факторов: - разветвленная сеть транспортных и инженерных коммуникаций; - стесненные условия для складирования материалов; - действующее технологическое оборудование; - движение технологического транспорта ОЗП=1,15; ЭМ=1,15 к расх.; ЗПМ=1,15; ТЗ=1,15; ТЗМ=1,15
| 1-5-0 | Затраты труда рабочих (ср 5) |  |  | чел.-ч | 9.27 | 1.15 | 2.6651 | 11.09 |  | 29.56 | [10 empty] | Затраты труда рабочих (ср 5)
| 01.7.19.04-0031 | Прокладки резиновые (пластина техническая прессованная) |  |  | 4: кг; 5: 0.2; 7: 0.05; 8: 23.09; 10: 1.15 | [8 empty] | Прокладки резиновые (пластина техническая прессованная)
| 25.2.01.01-0017 | Бирки маркировочные пластмассовые |  |  | 4: 100 шт; 5: 0.25; 7: 0.0625; 8: 30.74; 10: 1.92 | [8 empty] | Бирки маркировочные пластмассовые
| 999-9950 | Вспомогательные ненормируемые ресурсы (2% от Оплаты труда рабочих) |  |  | 4: руб; 5: 2.06; 7: 0.515; 8: 1; 10: 0.52 | [8 empty] | Вспомогательные ненормируемые ресурсы (2% от Оплаты труда рабочих)
| 1 | ОТ |  |  | 8: 102.8; 9: 1.15; 10: 29.56 | [9 empty] | ОТ
| 4 | М |  |  | 8: 14.37; 10: 3.59 | [9 empty] | М
|  | ЗТ |  |  | 4: чел.-ч; 5: 9.27; 6: 1.15; 7: 2.6651 | [10 empty] | ЗТ
|  | Итого по расценке |  |  | 8: 117.17; 10: 33.15 | [11 empty] | Итого по расценке
|  | ФОТ |  |  | 10: 29.56 | [10 empty] | ФОТ
| Приказ № 812/пр от 21.12.2020 Прил. п.53 | НР Приборы, средства автоматизации и вычислительной техники |  |  | 4: %; 5: 90; 7: 90; 10: 26.6 | [10 empty] | НР Приборы, средства автоматизации и вычислительной техники
| Приказ № 774/пр от 11.12.2020 Прил. п.53 | СП Приборы, средства автоматизации и вычислительной техники |  |  | 4: %; 5: 46; 7: 46; 10: 13.6 | [10 empty] | СП Приборы, средства автоматизации и вычислительной техники
|  | Всего по позиции |  |  | 10: 73.35 | [12 empty] | Всего по позиции
6 | Поставка Подрядчика по согласованной с Заказчиком цене | Провод в ПВХ изоляции ПуВ 1х10 мм2 |  |  | 4: м; 7: 25.75 | [6 empty] | Провод в ПВХ изоляции ПуВ 1х10 мм2
|  | (Материалы для монтажных работ) | [24 empty] | (Материалы для монтажных работ)
|  | Объем=25*1,03 | [25 empty] | Объем=25*1,03
|  | Всего по позиции |  |  | 10: 0 | [12 empty] | Всего по позиции
Щиты управления освещением | [18 empty] | Щиты управления освещением
ЩУО1 | [18 empty] | ЩУО1
7 | ФЕРм08-03-573-06 | Шкаф (пульт) управления навесной, высота, ширина и глубина: до 1200х600х500 мм | [17 empty] | Шкаф (пульт) управления навесной, высота, ширина и глубина: до 1200х600х500 мм | bar: 4; 7
| Приказ от 04.08.2020 № 421/пр прил.10 табл.2 п.3 | Производство работ осуществляется на территории действующего предприятия с наличием в зоне производства работ одного или нескольких из перечисленных ниже факторов: - разветвленная сеть транспортных и инженерных коммуникаций; - стесненные условия для складирования материалов; - действующее технологическое оборудование; - движение технологического транспорта ОЗП=1,15; ЭМ=1,15 к расх.; ЗПМ=1,15; ТЗ=1,15; ТЗМ=1,15 | [18 empty] | Производство работ осуществляется на территории действующего предприятия с наличием в зоне производства работ одного или нескольких из перечисленных ниже факторов: - разветвленная сеть транспортных и инженерных коммуникаций; - стесненные условия для складирования материалов; - действующее технологическое оборудование; - движение технологического транспорта ОЗП=1,15; ЭМ=1,15 к расх.; ЗПМ=1,15; ТЗ=1,15; ТЗМ=1,15
| 1-4-2 | Затраты труда рабочих (ср 4,2) |  |  | чел.-ч | 2.06 | 1.15 | 2.369 | 9.92 |  | 23.5 | [10 empty] | Затраты труда рабочих (ср 4,2)
| 91.04.01-041 | Молотки бурильные легкие при работе от передвижных компрессорных станций |  |  | маш.час | 0.27 | 1.15 | 0.3105 | 2.99 |  | 0.93 | [10 empty] | Молотки бурильные легкие при работе от передвижных компрессорных станций
| 91.05.05-015 | Краны на автомобильном ходу, грузоподъемность 16 т |  |  | маш.час | 0.15 | 1.15 | 0.1725 | 115.4 |  | 19.91 | [10 empty] | Краны на автомобильном ходу, грузоподъемность 16 т
| 91.14.02-001 | Автомобили бортовые, грузоподъемность до 5 т |  |  | маш.час | 0.15 | 1.15 | 0.1725 | 65.71 |  | 11.33 | [10 empty] | Автомобили бортовые, грузоподъемность до 5 т
| 91.17.04-233 | Установки для сварки ручной дуговой (постоянного тока) |  |  | маш.час | 0.79 | 1.15 | 0.9085 | 8.1 |  | 7.36 | [10 empty] | Установки для сварки ручной дуговой (постоянного тока)
| 91.18.01-007 | Компрессоры передвижные с двигателем внутреннего сгорания, давление до 686 кПа (7 ат), производительность до 5 м3/мин |  |  | маш.час | 0.27 | 1.15 | 0.3105 | 90 |  | 27.95 | [10 empty] | Компрессоры передвижные с двигателем внутреннего сгорания, давление до 686 кПа (7 ат), производительность до 5 м3/мин
| 01.7.11.07-0034 | Электроды сварочные Э42А, диаметр 4 мм |  |  | 4: кг; 5: 0.2; 7: 0.2; 8: 10.57; 10: 2.11 | [8 empty] | Электроды сварочные Э42А, диаметр 4 мм
Уд | 01.7.15.03-0042 | Болты с гайками и шайбами строительные |  |  | 4: кг; 5: 0.1; 7: 0.1; 8: 9.04; 10: 0.9 | [15 empty] | Болты с гайками и шайбами строительные
| 14.4.02.09-0001 | Краска |  |  | 4: кг; 5: 0.04; 7: 0.04; 8: 28.6; 10: 1.14 | [8 empty] | Краска
| 999-9950 | Вспомогательные ненормируемые ресурсы (2% от Оплаты труда рабочих) |  |  | 4: руб; 5: 0.41; 7: 0.41; 8: 1; 10: 0.41 | [8 empty] | Вспомогательные ненормируемые ресурсы (2% от Оплаты труда рабочих)
| 1 | ОТ |  |  | 8: 20.44; 9: 1.15; 10: 23.51 | [9 empty] | ОТ
| 2 | ЭМ |  |  | 8: 58.68; 9: 1.15; 10: 67.48 | [9 empty] | ЭМ
| 3 | в т.ч. ОТм |  |  | 8: 6.49; 9: 1.15; 10: 7.46 | [9 empty] | в т.ч. ОТм
| 4 | М |  |  | 8: 4.56; 10: 3.66 | [9 empty] | М
|  | ЗТ |  |  | 4: чел.-ч; 5: 2.06; 6: 1.15; 7: 2.369 | [10 empty] | ЗТ
|  | ЗТм |  |  | 4: чел.-ч; 5: 0.57; 6: 1.15; 7: 0.6555 | [10 empty] | ЗТм
|  | Итого по расценке |  |  | 8: 82.78; 10: 94.65 | [11 empty] | Итого по расценке
|  | ФОТ |  |  | 10: 30.97 | [10 empty] | ФОТ
| Приказ № 812/пр от 21.12.2020 Прил. п.49.3 | НР Электротехнические установки на других объектах |  |  | 4: %; 5: 97; 7: 97; 10: 30.04 | [10 empty] | НР Электротехнические установки на других объектах
| Приказ № 774/пр от 11.12.2020 Прил. п.49.3 | СП Электротехнические установки на других объектах |  |  | 4: %; 5: 51; 7: 51; 10: 15.79 | [10 empty] | СП Электротехнические установки на других объектах
|  | Всего по позиции |  |  | 10: 140.48 | [12 empty] | Всего по позиции
8 | Поставка Подрядчика по согласованной с Заказчиком цене | Навесной комплектный шкаф (1000х600х250),IP66 в комплекте с глухой дверью, с проушинами для крепления к стене и замком, с монтажной панелью с DIN-рейкой (NSYS3D10625P) | [17 empty] | Навесной комплектный шкаф (1000х600х250),IP66 в комплекте с глухой дверью, с проушинами для крепления к стене и замком, с монтажной панелью с DIN-рейкой (NSYS3D10625P) | bar: 4; 7
|  | (Материалы для монтажных работ) | [24 empty] | (Материалы для монтажных работ)
|  | Всего по позиции |  |  | 10: 0 | [12 empty] | Всего по позиции
9 | Поставка Подрядчика по согласованной с Заказчиком цене | Провод в ПВХ изоляции ПуВ 1х4 мм2 |  |  | 4: м; 7: 1.03 | [6 empty] | Провод в ПВХ изоляции ПуВ 1х4 мм2
|  | (Материалы для монтажных работ) | [24 empty] | (Материалы для монтажных работ)
|  | Объем=1*1,03 | [25 empty] | Объем=1*1,03
|  | Всего по позиции |  |  | 10: 0 | [12 empty] | Всего по позиции
10 | ФЕРм08-03-575-01 | Прибор или аппарат |  |  | 4: шт; 7: 9 | [6 empty] | Прибор или аппарат
|  | Объем=1+6+1+1 | [25 empty] | Объем=1+6+1+1
| Приказ от 04.08.2020 № 421/пр прил.10 табл.2 п.3 | Производство работ осуществляется на территории действующего предприятия с наличием в зоне производства работ одного или нескольких из перечисленных ниже факторов: - разветвленная сеть транспортных и инженерных коммуникаций; - стесненные условия для складирования материалов; - действующее технологическое оборудование; - движение технологического транспорта ОЗП=1,15; ЭМ=1,15 к расх.; ЗПМ=1,15; ТЗ=1,15; ТЗМ=1,15 | [18 empty] | Производство работ осуществляется на территории действующего предприятия с наличием в зоне производства работ одного или нескольких из перечисленных ниже факторов: - разветвленная сеть транспортных и инженерных коммуникаций; - стесненные условия для складирования материалов; - действующее технологическое оборудование; - движение технологического транспорта ОЗП=1,15; ЭМ=1,15 к расх.; ЗПМ=1,15; ТЗ=1,15; ТЗМ=1,15
| 1-4-2 | Затраты труда рабочих (ср 4,2) |  |  | чел.-ч | 1.03 | 1.15 | 10.6605 | 9.92 |  | 105.75 | [10 empty] | Затраты труда рабочих (ср 4,2)
| 01.7.15.03-0042 | Болты с гайками и шайбами строительные |  |  | 4: кг; 5: 0.02; 7: 0.18; 8: 9.04; 10: 1.63 | [8 empty] | Болты с гайками и шайбами строительные
| 999-9950 | Вспомогательные ненормируемые ресурсы (2% от Оплаты труда рабочих) |  |  | 4: руб; 5: 0.2; 7: 1.8; 8: 1; 10: 1.8 | [8 empty] | Вспомогательные ненормируемые ресурсы (2% от Оплаты труда рабочих)
| 1 | ОТ |  |  | 8: 10.22; 9: 1.15; 10: 105.78 | [9 empty] | ОТ
| 4 | М |  |  | 8: 0.38; 10: 3.42 | [9 empty] | М
|  | ЗТ |  |  | 4: чел.-ч; 5: 1.03; 6: 1.15; 7: 10.6605 | [10 empty] | ЗТ
|  | Итого по расценке |  |  | 8: 10.6; 10: 109.2 | [11 empty] | Итого по расценке
|  | ФОТ |  |  | 10: 105.78 | [10 empty] | ФОТ
| Приказ № 812/пр от 21.12.2020 Прил. п.49.3 | НР Электротехнические установки на других объектах |  |  | 4: %; 5: 97; 7: 97; 10: 102.61 | [10 empty] | НР Электротехнические установки на других объектах
| Приказ № 774/пр от 11.12.2020 Прил. п.49.3 | СП Электротехнические установки на других объектах |  |  | 4: %; 5: 51; 7: 51; 10: 53.95 | [10 empty] | СП Электротехнические установки на других объектах
|  | Всего по позиции |  |  | 10: 265.76 | [12 empty] | Всего по позиции
11 | Поставка Подрядчика по согласованной с Заказчиком цене | Автоматический выключатель iC60L C 16A 3P (A9F94316) | [17 empty] | Автоматический выключатель iC60L C 16A 3P (A9F94316) | bar: 4; 7
|  | (Материалы для монтажных работ) | [24 empty] | (Материалы для монтажных работ)
|  | Всего по позиции |  |  | 10: 0 | [12 empty] | Всего по позиции
12 | Поставка Подрядчика по согласованной с Заказчиком цене | Автоматический выключатель iC60L C 6A 1P (A9F94106) |  |  | 4: шт; 7: 6 | [6 empty] | Автоматический выключатель iC60L C 6A 1P (A9F94106)
|  | (Материалы для монтажных работ) | [24 empty] | (Материалы для монтажных работ)
|  | Всего по позиции |  |  | 10: 0 | [12 empty] | Всего по позиции
13 | Поставка Подрядчика по согласованной с Заказчиком цене | Автоматический выключатель iC60L C 10A 3P (A9F94310) | [17 empty] | Автоматический выключатель iC60L C 10A 3P (A9F94310) | bar: 4; 7
|  | (Материалы для монтажных работ) | [24 empty] | (Материалы для монтажных работ)
|  | Всего по позиции |  |  | 10: 0 | [12 empty] | Всего по позиции
14 | Поставка Подрядчика по согласованной с Заказчиком цене | Автоматический выключатель iC60L C 6A 3P (A9F94306) |  |  | 4: шт; 7: 4 | [6 empty] | Автоматический выключатель iC60L C 6A 3P (A9F94306)
|  | (Материалы для монтажных работ) | [24 empty] | (Материалы для монтажных работ)
|  | Всего по позиции |  |  | 10: 0 | [12 empty] | Всего по позиции
15 | ФЕРм11-04-008-01 | Съемные и выдвижные блоки (модули, ячейки, ТЭЗ), масса: до 5 кг | [17 empty] | Съемные и выдвижные блоки (модули, ячейки, ТЭЗ), масса: до 5 кг | bar: 4; 7
| Приказ от 04.08.2020 № 421/пр прил.10 табл.2 п.3 | Производство работ осуществляется на территории действующего предприятия с наличием в зоне производства работ одного или нескольких из перечисленных ниже факторов: - разветвленная сеть транспортных и инженерных коммуникаций; - стесненные условия для складирования материалов; - действующее технологическое оборудование; - движение технологического транспорта ОЗП=1,15; ЭМ=1,15 к расх.; ЗПМ=1,15; ТЗ=1,15; ТЗМ=1,15 | [18 empty] | Производство работ осуществляется на территории действующего предприятия с наличием в зоне производства работ одного или нескольких из перечисленных ниже факторов: - разветвленная сеть транспортных и инженерных коммуникаций; - стесненные условия для складирования материалов; - действующее технологическое оборудование; - движение технологического транспорта ОЗП=1,15; ЭМ=1,15 к расх.; ЗПМ=1,15; ТЗ=1,15; ТЗМ=1,15
| 1-3-1 | Затраты труда рабочих (ср 3,1) |  |  | чел.-ч | 1.03 | 1.15 | 1.1845 | 8.64 |  | 10.23 | [10 empty] | Затраты труда рабочих (ср 3,1)
| 91.14.02-001 | Автомобили бортовые, грузоподъемность до 5 т |  |  | маш.час | 0.01 | 1.15 | 0.0115 | 65.71 |  | 0.76 | [10 empty] | Автомобили бортовые, грузоподъемность до 5 т
| 999-9950 | Вспомогательные ненормируемые ресурсы (2% от Оплаты труда рабочих) |  |  | 4: руб; 5: 0.18; 7: 0.18; 8: 1; 10: 0.18 | [8 empty] | Вспомогательные ненормируемые ресурсы (2% от Оплаты труда рабочих)
| 1 | ОТ |  |  | 8: 8.9; 9: 1.15; 10: 10.24 | [9 empty] | ОТ
| 2 | ЭМ |  |  | 8: 0.66; 9: 1.15; 10: 0.76 | [9 empty] | ЭМ
| 3 | в т.ч. ОТм |  |  | 8: 0.12; 9: 1.15; 10: 0.14 | [9 empty] | в т.ч. ОТм
| 4 | М |  |  | 8: 0.18; 10: 0.18 | [9 empty] | М
|  | ЗТ |  |  | 4: чел.-ч; 5: 1.03; 6: 1.15; 7: 1.1845 | [10 empty] | ЗТ
|  | ЗТм |  |  | 4: чел.-ч; 5: 0.01; 6: 1.15; 7: 0.0115 | [10 empty] | ЗТм
|  | Итого по расценке |  |  | 8: 9.74; 10: 11.18 | [11 empty] | Итого по расценке
|  | ФОТ |  |  | 10: 10.38 | [10 empty] | ФОТ
| Приказ № 812/пр от 21.12.2020 Прил. п.53 | НР Приборы, средства автоматизации и вычислительной техники |  |  | 4: %; 5: 90; 7: 90; 10: 9.34 | [10 empty] | НР Приборы, средства автоматизации и вычислительной техники
| Приказ № 774/пр от 11.12.2020 Прил. п.53 | СП Приборы, средства автоматизации и вычислительной техники |  |  | 4: %; 5: 46; 7: 46; 10: 4.77 | [10 empty] | СП Приборы, средства автоматизации и вычислительной техники
|  | Всего по позиции |  |  | 10: 25.29 | [12 empty] | Всего по позиции
16 | Поставка Подрядчика по согласованной с Заказчиком цене | Блок питания, 12В, 6,3А, 76Вт (DR-75-12) | [17 empty] | Блок питания, 12В, 6,3А, 76Вт (DR-75-12) | bar: 4; 7
|  | (Материалы для монтажных работ) | [24 empty] | (Материалы для монтажных работ)
|  | Всего по позиции |  |  | 10: 0 | [12 empty] | Всего по позиции
17 | ФЕРм08-03-575-01 | Прибор или аппарат |  |  | 4: шт; 7: 2 | [6 empty] | Прибор или аппарат
| Приказ от 04.08.2020 № 421/пр прил.10 табл.2 п.3 | Производство работ осуществляется на территории действующего предприятия с наличием в зоне производства работ одного или нескольких из перечисленных ниже факторов: - разветвленная сеть транспортных и инженерных коммуникаций; - стесненные условия для складирования материалов; - действующее технологическое оборудование; - движение технологического транспорта ОЗП=1,15; ЭМ=1,15 к расх.; ЗПМ=1,15; ТЗ=1,15; ТЗМ=1,15 | [18 empty] | Производство работ осуществляется на территории действующего предприятия с наличием в зоне производства работ одного или нескольких из перечисленных ниже факторов: - разветвленная сеть транспортных и инженерных коммуникаций; - стесненные условия для складирования материалов; - действующее технологическое оборудование; - движение технологического транспорта ОЗП=1,15; ЭМ=1,15 к расх.; ЗПМ=1,15; ТЗ=1,15; ТЗМ=1,15
| 1-4-2 | Затраты труда рабочих (ср 4,2) |  |  | чел.-ч | 1.03 | 1.15 | 2.369 | 9.92 |  | 23.5 | [10 empty] | Затраты труда рабочих (ср 4,2)
| 01.7.15.03-0042 | Болты с гайками и шайбами строительные |  |  | 4: кг; 5: 0.02; 7: 0.04; 8: 9.04; 10: 0.36 | [8 empty] | Болты с гайками и шайбами строительные
| 999-9950 | Вспомогательные ненормируемые ресурсы (2% от Оплаты труда рабочих) |  |  | 4: руб; 5: 0.2; 7: 0.4; 8: 1; 10: 0.4 | [8 empty] | Вспомогательные ненормируемые ресурсы (2% от Оплаты труда рабочих)
| 1 | ОТ |  |  | 8: 10.22; 9: 1.15; 10: 23.51 | [9 empty] | ОТ
| 4 | М |  |  | 8: 0.38; 10: 0.76 | [9 empty] | М
|  | ЗТ |  |  | 4: чел.-ч; 5: 1.03; 6: 1.15; 7: 2.369 | [10 empty] | ЗТ
|  | Итого по расценке |  |  | 8: 10.6; 10: 24.27 | [11 empty] | Итого по расценке
|  | ФОТ |  |  | 10: 23.51 | [10 empty] | ФОТ
| Приказ № 812/пр от 21.12.2020 Прил. п.49.3 | НР Электротехнические установки на других объектах |  |  | 4: %; 5: 97; 7: 97; 10: 22.8 | [10 empty] | НР Электротехнические установки на других объектах
| Приказ № 774/пр от 11.12.2020 Прил. п.49.3 | СП Электротехнические установки на других объектах |  |  | 4: %; 5: 51; 7: 51; 10: 11.99 | [10 empty] | СП Электротехнические установки на других объектах
|  | Всего по позиции |  |  | 10: 59.06 | [12 empty] | Всего по позиции
18 | Поставка Подрядчика по согласованной с Заказчиком цене | Модульный контактор iCT16A 1HO 220\240В АС 50ГЦ (А9С22711) |  |  | 4: шт; 7: 2 | [6 empty] | Модульный контактор iCT16A 1HO 220\240В АС 50ГЦ (А9С22711)
|  | (Материалы для монтажных работ) | [24 empty] | (Материалы для монтажных работ)
|  | Всего по позиции |  |  | 10: 0 | [12 empty] | Всего по позиции
19 | ФЕРм10-04-030-02 | Дополнительная установка на пультах и панелях: реле |  |  | 4: шт; 7: 4 | [6 empty] | Дополнительная установка на пультах и панелях: реле
| Приказ от 04.08.2020 № 421/пр прил.10 табл.2 п.3 | Производство работ осуществляется на территории действующего предприятия с наличием в зоне производства работ одного или нескольких из перечисленных ниже факторов: - разветвленная сеть транспортных и инженерных коммуникаций; - стесненные условия для складирования материалов; - действующее технологическое оборудование; - движение технологического транспорта ОЗП=1,15; ЭМ=1,15 к расх.; ЗПМ=1,15; ТЗ=1,15; ТЗМ=1,15 | [18 empty] | Производство работ осуществляется на территории действующего предприятия с наличием в зоне производства работ одного или нескольких из перечисленных ниже факторов: - разветвленная сеть транспортных и инженерных коммуникаций; - стесненные условия для складирования материалов; - действующее технологическое оборудование; - движение технологического транспорта ОЗП=1,15; ЭМ=1,15 к расх.; ЗПМ=1,15; ТЗ=1,15; ТЗМ=1,15
| 1-3-5 | Затраты труда рабочих (ср 3,5) |  |  | чел.-ч | 0.5 | 1.15 | 2.3 | 9.07 |  | 20.86 | [10 empty] | Затраты труда рабочих (ср 3,5)
| 999-0005 | Масса |  |  | 4: т; 5: 0.001; 7: 0.004; 8: 0; 10: 0 | [8 empty] | Масса
| 999-9950 | Вспомогательные ненормируемые ресурсы (2% от Оплаты труда рабочих) |  |  | 4: руб; 5: 0.09; 7: 0.36; 8: 1; 10: 0.36 | [8 empty] | Вспомогательные ненормируемые ресурсы (2% от Оплаты труда рабочих)
| 1 | ОТ |  |  | 8: 4.54; 9: 1.15; 10: 20.88 | [9 empty] | ОТ
| 4 | М |  |  | 8: 0.09; 10: 0.36 | [9 empty] | М
|  | ЗТ |  |  | 4: чел.-ч; 5: 0.5; 6: 1.15; 7: 2.3 | [10 empty] | ЗТ
|  | Итого по расценке |  |  | 8: 4.63; 10: 21.24 | [11 empty] | Итого по расценке
|  | ФОТ |  |  | 10: 20.88 | [10 empty] | ФОТ
| Приказ № 812/пр от 21.12.2020 Прил. п.51.2 | НР Монтаж радиотелевизионного и электронного оборудования |  |  | 4: %; 5: 95; 7: 95; 10: 19.84 | [10 empty] | НР Монтаж радиотелевизионного и электронного оборудования
| Приказ № 774/пр от 11.12.2020 Прил. п.51.2 | СП Монтаж радиотелевизионного и электронного оборудования |  |  | 4: %; 5: 53; 7: 53; 10: 11.07 | [10 empty] | СП Монтаж радиотелевизионного и электронного оборудования
|  | Всего по позиции |  |  | 10: 52.15 | [12 empty] | Всего по позиции
20 | Поставка Подрядчика по согласованной с Заказчиком цене | Миниатюрное промышленное реле (465290120020) с Розеткой для реле (9702SMA) и Модулем для розетки реле (9902002459) |  |  | 4: шт; 7: 4 | [6 empty] | Миниатюрное промышленное реле (465290120020) с Розеткой для реле (9702SMA) и Модулем для розетки реле (9902002459)
|  | (Материалы для монтажных работ) | [24 empty] | (Материалы для монтажных работ)
|  | Всего по позиции |  |  | 10: 0 | [12 empty] | Всего по позиции
21 | ФЕРм08-03-575-01 | Прибор или аппарат |  |  | 4: шт; 7: 5 | [6 empty] | Прибор или аппарат
| Приказ от 04.08.2020 № 421/пр прил.10 табл.2 п.3 | Производство работ осуществляется на территории действующего предприятия с наличием в зоне производства работ одного или нескольких из перечисленных ниже факторов: - разветвленная сеть транспортных и инженерных коммуникаций; - стесненные условия для складирования материалов; - действующее технологическое оборудование; - движение технологического транспорта ОЗП=1,15; ЭМ=1,15 к расх.; ЗПМ=1,15; ТЗ=1,15; ТЗМ=1,15 | [18 empty] | Производство работ осуществляется на территории действующего предприятия с наличием в зоне производства работ одного или нескольких из перечисленных ниже факторов: - разветвленная сеть транспортных и инженерных коммуникаций; - стесненные условия для складирования материалов; - действующее технологическое оборудование; - движение технологического транспорта ОЗП=1,15; ЭМ=1,15 к расх.; ЗПМ=1,15; ТЗ=1,15; ТЗМ=1,15
| 1-4-2 | Затраты труда рабочих (ср 4,2) |  |  | чел.-ч | 1.03 | 1.15 | 5.9225 | 9.92 |  | 58.75 | [10 empty] | Затраты труда рабочих (ср 4,2)
| 01.7.15.03-0042 | Болты с гайками и шайбами строительные |  |  | 4: кг; 5: 0.02; 7: 0.1; 8: 9.04; 10: 0.9 | [8 empty] | Болты с гайками и шайбами строительные
| 999-9950 | Вспомогательные ненормируемые ресурсы (2% от Оплаты труда рабочих) |  |  | 4: руб; 5: 0.2; 7: 1; 8: 1; 10: 1 | [8 empty] | Вспомогательные ненормируемые ресурсы (2% от Оплаты труда рабочих)
| 1 | ОТ |  |  | 8: 10.22; 9: 1.15; 10: 58.77 | [9 empty] | ОТ
| 4 | М |  |  | 8: 0.38; 10: 1.9 | [9 empty] | М
|  | ЗТ |  |  | 4: чел.-ч; 5: 1.03; 6: 1.15; 7: 5.9225 | [10 empty] | ЗТ
|  | Итого по расценке |  |  | 8: 10.6; 10: 60.67 | [11 empty] | Итого по расценке
|  | ФОТ |  |  | 10: 58.77 | [10 empty] | ФОТ
| Приказ № 812/пр от 21.12.2020 Прил. п.49.3 | НР Электротехнические установки на других объектах |  |  | 4: %; 5: 97; 7: 97; 10: 57.01 | [10 empty] | НР Электротехнические установки на других объектах
| Приказ № 774/пр от 11.12.2020 Прил. п.49.3 | СП Электротехнические установки на других объектах |  |  | 4: %; 5: 51; 7: 51; 10: 29.97 | [10 empty] | СП Электротехнические установки на других объектах
|  | Всего по позиции |  |  | 10: 147.65 | [12 empty] | Всего по позиции
22 | Поставка Подрядчика по согласованной с Заказчиком цене | Модульный контактор iCT16A 3HO 220\240В АС 50ГЦ (А9С22813) |  |  | 4: шт; 7: 5 | [6 empty] | Модульный контактор iCT16A 3HO 220\240В АС 50ГЦ (А9С22813)
|  | (Материалы для монтажных работ) | [24 empty] | (Материалы для монтажных работ)
|  | Всего по позиции |  |  | 10: 0 | [12 empty] | Всего по позиции
23 | ФЕРм08-01-080-02 | Прибор измерения и защиты, количество подключаемых концов: до 6 | [17 empty] | Прибор измерения и защиты, количество подключаемых концов: до 6 | bar: 4; 7
| Приказ от 04.08.2020 № 421/пр прил.10 табл.2 п.3 | Производство работ осуществляется на территории действующего предприятия с наличием в зоне производства работ одного или нескольких из перечисленных ниже факторов: - разветвленная сеть транспортных и инженерных коммуникаций; - стесненные условия для складирования материалов; - действующее технологическое оборудование; - движение технологического транспорта ОЗП=1,15; ЭМ=1,15 к расх.; ЗПМ=1,15; ТЗ=1,15; ТЗМ=1,15 | [18 empty] | Производство работ осуществляется на территории действующего предприятия с наличием в зоне производства работ одного или нескольких из перечисленных ниже факторов: - разветвленная сеть транспортных и инженерных коммуникаций; - стесненные условия для складирования материалов; - действующее технологическое оборудование; - движение технологического транспорта ОЗП=1,15; ЭМ=1,15 к расх.; ЗПМ=1,15; ТЗ=1,15; ТЗМ=1,15
| 1-4-0 | Затраты труда рабочих (ср 4) |  |  | чел.-ч | 1.03 | 1.15 | 1.1845 | 9.62 |  | 11.39 | [10 empty] | Затраты труда рабочих (ср 4)
| 91.05.05-015 | Краны на автомобильном ходу, грузоподъемность 16 т |  |  | маш.час | 0.07 | 1.15 | 0.0805 | 115.4 |  | 9.29 | [10 empty] | Краны на автомобильном ходу, грузоподъемность 16 т
| 91.14.02-001 | Автомобили бортовые, грузоподъемность до 5 т |  |  | маш.час | 0.07 | 1.15 | 0.0805 | 65.71 |  | 5.29 | [10 empty] | Автомобили бортовые, грузоподъемность до 5 т
| 01.7.15.03-0042 | Болты с гайками и шайбами строительные |  |  | 4: кг; 5: 0.04; 7: 0.04; 8: 9.04; 10: 0.36 | [8 empty] | Болты с гайками и шайбами строительные
| 999-9950 | Вспомогательные ненормируемые ресурсы (2% от Оплаты труда рабочих) |  |  | 4: руб; 5: 0.2; 7: 0.2; 8: 1; 10: 0.2 | [8 empty] | Вспомогательные ненормируемые ресурсы (2% от Оплаты труда рабочих)
| 1 | ОТ |  |  | 8: 9.91; 9: 1.15; 10: 11.4 | [9 empty] | ОТ
| 2 | ЭМ |  |  | 8: 12.68; 9: 1.15; 10: 14.58 | [9 empty] | ЭМ
| 3 | в т.ч. ОТм |  |  | 8: 1.76; 9: 1.15; 10: 2.02 | [9 empty] | в т.ч. ОТм
| 4 | М |  |  | 8: 0.56; 10: 0.56 | [9 empty] | М
|  | ЗТ |  |  | 4: чел.-ч; 5: 1.03; 6: 1.15; 7: 1.1845 | [10 empty] | ЗТ
|  | ЗТм |  |  | 4: чел.-ч; 5: 0.14; 6: 1.15; 7: 0.161 | [10 empty] | ЗТм
|  | Итого по расценке |  |  | 8: 23.15; 10: 26.54 | [11 empty] | Итого по расценке
|  | ФОТ |  |  | 10: 13.42 | [10 empty] | ФОТ
| Приказ № 812/пр от 21.12.2020 Прил. п.49.3 | НР Электротехнические установки на других объектах |  |  | 4: %; 5: 97; 7: 97; 10: 13.02 | [10 empty] | НР Электротехнические установки на других объектах
| Приказ № 774/пр от 11.12.2020 Прил. п.49.3 | СП Электротехнические установки на других объектах |  |  | 4: %; 5: 51; 7: 51; 10: 6.84 | [10 empty] | СП Электротехнические установки на других объектах
|  | Всего по позиции |  |  | 10: 46.4 | [12 empty] | Всего по позиции
24 | Поставка Подрядчика по согласованной с Заказчиком цене | Сумеречный выключатель IC2000Р + настенный датчик (ССТ15483) | [17 empty] | Сумеречный выключатель IC2000Р + настенный датчик (ССТ15483) | bar: 4; 7
|  | (Материалы для монтажных работ) | [24 empty] | (Материалы для монтажных работ)
|  | Всего по позиции |  |  | 10: 0 | [12 empty] | Всего по позиции
25 | ФЕРм08-03-575-01 | Прибор или аппарат | [17 empty] | Прибор или аппарат | bar: 4; 7
| Приказ от 04.08.2020 № 421/пр прил.10 табл.2 п.3 | Производство работ осуществляется на территории действующего предприятия с наличием в зоне производства работ одного или нескольких из перечисленных ниже факторов: - разветвленная сеть транспортных и инженерных коммуникаций; - стесненные условия для складирования материалов; - действующее технологическое оборудование; - движение технологического транспорта ОЗП=1,15; ЭМ=1,15 к расх.; ЗПМ=1,15; ТЗ=1,15; ТЗМ=1,15 | [18 empty] | Производство работ осуществляется на территории действующего предприятия с наличием в зоне производства работ одного или нескольких из перечисленных ниже факторов: - разветвленная сеть транспортных и инженерных коммуникаций; - стесненные условия для складирования материалов; - действующее технологическое оборудование; - движение технологического транспорта ОЗП=1,15; ЭМ=1,15 к расх.; ЗПМ=1,15; ТЗ=1,15; ТЗМ=1,15
| 1-4-2 | Затраты труда рабочих (ср 4,2) |  |  | чел.-ч | 1.03 | 1.15 | 1.1845 | 9.92 |  | 11.75 | [10 empty] | Затраты труда рабочих (ср 4,2)
| 01.7.15.03-0042 | Болты с гайками и шайбами строительные |  |  | 4: кг; 5: 0.02; 7: 0.02; 8: 9.04; 10: 0.18 | [8 empty] | Болты с гайками и шайбами строительные
| 999-9950 | Вспомогательные ненормируемые ресурсы (2% от Оплаты труда рабочих) |  |  | 4: руб; 5: 0.2; 7: 0.2; 8: 1; 10: 0.2 | [8 empty] | Вспомогательные ненормируемые ресурсы (2% от Оплаты труда рабочих)
| 1 | ОТ |  |  | 8: 10.22; 9: 1.15; 10: 11.75 | [9 empty] | ОТ
| 4 | М |  |  | 8: 0.38; 10: 0.38 | [9 empty] | М
|  | ЗТ |  |  | 4: чел.-ч; 5: 1.03; 6: 1.15; 7: 1.1845 | [10 empty] | ЗТ
|  | Итого по расценке |  |  | 8: 10.6; 10: 12.13 | [11 empty] | Итого по расценке
|  | ФОТ |  |  | 10: 11.75 | [10 empty] | ФОТ
| Приказ № 812/пр от 21.12.2020 Прил. п.49.3 | НР Электротехнические установки на других объектах |  |  | 4: %; 5: 97; 7: 97; 10: 11.4 | [10 empty] | НР Электротехнические установки на других объектах
| Приказ № 774/пр от 11.12.2020 Прил. п.49.3 | СП Электротехнические установки на других объектах |  |  | 4: %; 5: 51; 7: 51; 10: 5.99 | [10 empty] | СП Электротехнические установки на других объектах
|  | Всего по позиции |  |  | 10: 29.52 | [12 empty] | Всего по позиции
26 | Поставка Подрядчика по согласованной с Заказчиком цене | Переключатель iSWW 3 положения (А9Е18073) | [17 empty] | Переключатель iSWW 3 положения (А9Е18073) | bar: 4; 7
|  | (Материалы для монтажных работ) | [24 empty] | (Материалы для монтажных работ)
|  | Всего по позиции |  |  | 10: 0 | [12 empty] | Всего по позиции
27 | ФЕРм08-01-080-03 | Прибор измерения и защиты, количество подключаемых концов: до 12 |  |  | 4: шт; 7: 6 | [6 empty] | Прибор измерения и защиты, количество подключаемых концов: до 12
| Приказ от 04.08.2020 № 421/пр прил.10 табл.2 п.3 | Производство работ осуществляется на территории действующего предприятия с наличием в зоне производства работ одного или нескольких из перечисленных ниже факторов: - разветвленная сеть транспортных и инженерных коммуникаций; - стесненные условия для складирования материалов; - действующее технологическое оборудование; - движение технологического транспорта ОЗП=1,15; ЭМ=1,15 к расх.; ЗПМ=1,15; ТЗ=1,15; ТЗМ=1,15 | [18 empty] | Производство работ осуществляется на территории действующего предприятия с наличием в зоне производства работ одного или нескольких из перечисленных ниже факторов: - разветвленная сеть транспортных и инженерных коммуникаций; - стесненные условия для складирования материалов; - действующее технологическое оборудование; - движение технологического транспорта ОЗП=1,15; ЭМ=1,15 к расх.; ЗПМ=1,15; ТЗ=1,15; ТЗМ=1,15
| 1-4-0 | Затраты труда рабочих (ср 4) |  |  | чел.-ч | 2.06 | 1.15 | 14.214 | 9.62 |  | 136.74 | [10 empty] | Затраты труда рабочих (ср 4)
| 91.05.05-015 | Краны на автомобильном ходу, грузоподъемность 16 т |  |  | маш.час | 0.07 | 1.15 | 0.483 | 115.4 |  | 55.74 | [10 empty] | Краны на автомобильном ходу, грузоподъемность 16 т
| 91.14.02-001 | Автомобили бортовые, грузоподъемность до 5 т |  |  | маш.час | 0.07 | 1.15 | 0.483 | 65.71 |  | 31.74 | [10 empty] | Автомобили бортовые, грузоподъемность до 5 т
| 01.7.15.03-0042 | Болты с гайками и шайбами строительные |  |  | 4: кг; 5: 0.04; 7: 0.24; 8: 9.04; 10: 2.17 | [8 empty] | Болты с гайками и шайбами строительные
| 999-9950 | Вспомогательные ненормируемые ресурсы (2% от Оплаты труда рабочих) |  |  | 4: руб; 5: 0.4; 7: 2.4; 8: 1; 10: 2.4 | [8 empty] | Вспомогательные ненормируемые ресурсы (2% от Оплаты труда рабочих)
| 1 | ОТ |  |  | 8: 19.82; 9: 1.15; 10: 136.76 | [9 empty] | ОТ
| 2 | ЭМ |  |  | 8: 12.68; 9: 1.15; 10: 87.49 | [9 empty] | ЭМ
| 3 | в т.ч. ОТм |  |  | 8: 1.76; 9: 1.15; 10: 12.14 | [9 empty] | в т.ч. ОТм
| 4 | М |  |  | 8: 0.76; 10: 4.56 | [9 empty] | М
|  | ЗТ |  |  | 4: чел.-ч; 5: 2.06; 6: 1.15; 7: 14.214 | [10 empty] | ЗТ
|  | ЗТм |  |  | 4: чел.-ч; 5: 0.14; 6: 1.15; 7: 0.966 | [10 empty] | ЗТм
|  | Итого по расценке |  |  | 8: 33.26; 10: 228.81 | [11 empty] | Итого по расценке
|  | ФОТ |  |  | 10: 148.9 | [10 empty] | ФОТ
| Приказ № 812/пр от 21.12.2020 Прил. п.49.3 | НР Электротехнические установки на других объектах |  |  | 4: %; 5: 97; 7: 97; 10: 144.43 | [10 empty] | НР Электротехнические установки на других объектах
| Приказ № 774/пр от 11.12.2020 Прил. п.49.3 | СП Электротехнические установки на других объектах |  |  | 4: %; 5: 51; 7: 51; 10: 75.94 | [10 empty] | СП Электротехнические установки на других объектах
|  | Всего по позиции |  |  | 10: 449.18 | [12 empty] | Всего по позиции
28 | Поставка Подрядчика по согласованной с Заказчиком цене | Устройство защиты от импульсных перенапряжений и помех SPC 3DS |  |  | 4: шт; 7: 6 | [6 empty] | Устройство защиты от импульсных перенапряжений и помех SPC 3DS
|  | (Материалы для монтажных работ) | [24 empty] | (Материалы для монтажных работ)
|  | Всего по позиции |  |  | 10: 0 | [12 empty] | Всего по позиции
29 | ФЕРм08-01-082-01 | Зажим наборный без кожуха |  |  | 4: 100 шт; 7: 0.7 | [6 empty] | Зажим наборный без кожуха
|  | Объем=((18+6+6+40)) / 100 | [25 empty] | Объем=((18+6+6+40)) / 100
| Приказ от 04.08.2020 № 421/пр прил.10 табл.2 п.3 | Производство работ осуществляется на территории действующего предприятия с наличием в зоне производства работ одного или нескольких из перечисленных ниже факторов: - разветвленная сеть транспортных и инженерных коммуникаций; - стесненные условия для складирования материалов; - действующее технологическое оборудование; - движение технологического транспорта ОЗП=1,15; ЭМ=1,15 к расх.; ЗПМ=1,15; ТЗ=1,15; ТЗМ=1,15 | [18 empty] | Производство работ осуществляется на территории действующего предприятия с наличием в зоне производства работ одного или нескольких из перечисленных ниже факторов: - разветвленная сеть транспортных и инженерных коммуникаций; - стесненные условия для складирования материалов; - действующее технологическое оборудование; - движение технологического транспорта ОЗП=1,15; ЭМ=1,15 к расх.; ЗПМ=1,15; ТЗ=1,15; ТЗМ=1,15
| 1-4-0 | Затраты труда рабочих (ср 4) |  |  | чел.-ч | 41.2 | 1.15 | 33.166 | 9.62 |  | 319.06 | [10 empty] | Затраты труда рабочих (ср 4)
| 91.05.05-015 | Краны на автомобильном ходу, грузоподъемность 16 т |  |  | маш.час | 0.1 | 1.15 | 0.0805 | 115.4 |  | 9.29 | [10 empty] | Краны на автомобильном ходу, грузоподъемность 16 т
| 91.14.02-001 | Автомобили бортовые, грузоподъемность до 5 т |  |  | маш.час | 0.1 | 1.15 | 0.0805 | 65.71 |  | 5.29 | [10 empty] | Автомобили бортовые, грузоподъемность до 5 т
| 91.17.04-233 | Установки для сварки ручной дуговой (постоянного тока) |  |  | маш.час | 0.16 | 1.15 | 0.1288 | 8.1 |  | 1.04 | [10 empty] | Установки для сварки ручной дуговой (постоянного тока)
| 08.3.07.01-0076 | Прокат полосовой, горячекатаный, марка стали Ст3сп, ширина 50-200 мм, толщина 4-5 мм |  |  | 4: т; 5: 0.003; 7: 0.0021; 8: 5000; 10: 10.5 | [8 empty] | Прокат полосовой, горячекатаный, марка стали Ст3сп, ширина 50-200 мм, толщина 4-5 мм
| 14.4.02.09-0001 | Краска |  |  | 4: кг; 5: 0.8; 7: 0.56; 8: 28.6; 10: 16.02 | [8 empty] | Краска
Уд | 20.5.04.03-0011 | Зажимы наборные |  |  | 4: шт; 5: 102; 7: 71.4; 8: 3.5; 10: 249.9 | [15 empty] | Зажимы наборные
| 999-9950 | Вспомогательные ненормируемые ресурсы (2% от Оплаты труда рабочих) |  |  | 4: руб; 5: 7.93; 7: 5.551; 8: 1; 10: 5.55 | [8 empty] | Вспомогательные ненормируемые ресурсы (2% от Оплаты труда рабочих)
| 1 | ОТ |  |  | 8: 396.34; 9: 1.15; 10: 319.05 | [9 empty] | ОТ
| 2 | ЭМ |  |  | 8: 19.41; 9: 1.15; 10: 15.63 | [9 empty] | ЭМ
| 3 | в т.ч. ОТм |  |  | 8: 2.51; 9: 1.15; 10: 2.02 | [9 empty] | в т.ч. ОТм
| 4 | М |  |  | 8: 402.81; 10: 32.07 | [9 empty] | М
|  | ЗТ |  |  | 4: чел.-ч; 5: 41.2; 6: 1.15; 7: 33.166 | [10 empty] | ЗТ
|  | ЗТм |  |  | 4: чел.-ч; 5: 0.2; 6: 1.15; 7: 0.161 | [10 empty] | ЗТм
|  | Итого по расценке |  |  | 8: 461.56; 10: 366.75 | [11 empty] | Итого по расценке
|  | ФОТ |  |  | 10: 321.07 | [10 empty] | ФОТ
| Приказ № 812/пр от 21.12.2020 Прил. п.49.3 | НР Электротехнические установки на других объектах |  |  | 4: %; 5: 97; 7: 97; 10: 311.44 | [10 empty] | НР Электротехнические установки на других объектах
| Приказ № 774/пр от 11.12.2020 Прил. п.49.3 | СП Электротехнические установки на других объектах |  |  | 4: %; 5: 51; 7: 51; 10: 163.75 | [10 empty] | СП Электротехнические установки на других объектах
|  | Всего по позиции |  |  | 10: 841.94 | [12 empty] | Всего по позиции
30 | Поставка Подрядчика по согласованной с Заказчиком цене | Проходные клеммы UT4 (3044102) |  |  | 4: шт; 7: 18 | [6 empty] | Проходные клеммы UT4 (3044102)
|  | (Материалы для монтажных работ) | [24 empty] | (Материалы для монтажных работ)
|  | Всего по позиции |  |  | 10: 0 | [12 empty] | Всего по позиции
31 | Поставка Подрядчика по согласованной с Заказчиком цене | Клемма пружинная UT4 BU (3044115) |  |  | 4: шт; 7: 6 | [6 empty] | Клемма пружинная UT4 BU (3044115)
|  | (Материалы для монтажных работ) | [24 empty] | (Материалы для монтажных работ)
|  | Всего по позиции |  |  | 10: 0 | [12 empty] | Всего по позиции
32 | Поставка Подрядчика по согласованной с Заказчиком цене | Клемма пружинная UT4 РЕ (3044128) |  |  | 4: шт; 7: 6 | [6 empty] | Клемма пружинная UT4 РЕ (3044128)
|  | (Материалы для монтажных работ) | [24 empty] | (Материалы для монтажных работ)
|  | Всего по позиции |  |  | 10: 0 | [12 empty] | Всего по позиции
33 | Поставка Подрядчика по согласованной с Заказчиком цене | Клемма пружинная ST 2,5 (3031212) |  |  | 4: шт; 7: 40 | [6 empty] | Клемма пружинная ST 2,5 (3031212)
|  | (Материалы для монтажных работ) | [24 empty] | (Материалы для монтажных работ)
|  | Всего по позиции |  |  | 10: 0 | [12 empty] | Всего по позиции
ЩУО2 | [18 empty] | ЩУО2
34 | ФЕРм08-03-573-06 | Шкаф (пульт) управления навесной, высота, ширина и глубина: до 1200х600х500 мм | [17 empty] | Шкаф (пульт) управления навесной, высота, ширина и глубина: до 1200х600х500 мм | bar: 4; 7
| Приказ от 04.08.2020 № 421/пр прил.10 табл.2 п.3 | Производство работ осуществляется на территории действующего предприятия с наличием в зоне производства работ одного или нескольких из перечисленных ниже факторов: - разветвленная сеть транспортных и инженерных коммуникаций; - стесненные условия для складирования материалов; - действующее технологическое оборудование; - движение технологического транспорта ОЗП=1,15; ЭМ=1,15 к расх.; ЗПМ=1,15; ТЗ=1,15; ТЗМ=1,15 | [18 empty] | Производство работ осуществляется на территории действующего предприятия с наличием в зоне производства работ одного или нескольких из перечисленных ниже факторов: - разветвленная сеть транспортных и инженерных коммуникаций; - стесненные условия для складирования материалов; - действующее технологическое оборудование; - движение технологического транспорта ОЗП=1,15; ЭМ=1,15 к расх.; ЗПМ=1,15; ТЗ=1,15; ТЗМ=1,15
| 1-4-2 | Затраты труда рабочих (ср 4,2) |  |  | чел.-ч | 2.06 | 1.15 | 2.369 | 9.92 |  | 23.5 | [10 empty] | Затраты труда рабочих (ср 4,2)
| 91.04.01-041 | Молотки бурильные легкие при работе от передвижных компрессорных станций |  |  | маш.час | 0.27 | 1.15 | 0.3105 | 2.99 |  | 0.93 | [10 empty] | Молотки бурильные легкие при работе от передвижных компрессорных станций
| 91.05.05-015 | Краны на автомобильном ходу, грузоподъемность 16 т |  |  | маш.час | 0.15 | 1.15 | 0.1725 | 115.4 |  | 19.91 | [10 empty] | Краны на автомобильном ходу, грузоподъемность 16 т
| 91.14.02-001 | Автомобили бортовые, грузоподъемность до 5 т |  |  | маш.час | 0.15 | 1.15 | 0.1725 | 65.71 |  | 11.33 | [10 empty] | Автомобили бортовые, грузоподъемность до 5 т
| 91.17.04-233 | Установки для сварки ручной дуговой (постоянного тока) |  |  | маш.час | 0.79 | 1.15 | 0.9085 | 8.1 |  | 7.36 | [10 empty] | Установки для сварки ручной дуговой (постоянного тока)
| 91.18.01-007 | Компрессоры передвижные с двигателем внутреннего сгорания, давление до 686 кПа (7 ат), производительность до 5 м3/мин |  |  | маш.час | 0.27 | 1.15 | 0.3105 | 90 |  | 27.95 | [10 empty] | Компрессоры передвижные с двигателем внутреннего сгорания, давление до 686 кПа (7 ат), производительность до 5 м3/мин
| 01.7.11.07-0034 | Электроды сварочные Э42А, диаметр 4 мм |  |  | 4: кг; 5: 0.2; 7: 0.2; 8: 10.57; 10: 2.11 | [8 empty] | Электроды сварочные Э42А, диаметр 4 мм
Уд | 01.7.15.03-0042 | Болты с гайками и шайбами строительные |  |  | 4: кг; 5: 0.1; 7: 0.1; 8: 9.04; 10: 0.9 | [15 empty] | Болты с гайками и шайбами строительные
| 14.4.02.09-0001 | Краска |  |  | 4: кг; 5: 0.04; 7: 0.04; 8: 28.6; 10: 1.14 | [8 empty] | Краска
| 999-9950 | Вспомогательные ненормируемые ресурсы (2% от Оплаты труда рабочих) |  |  | 4: руб; 5: 0.41; 7: 0.41; 8: 1; 10: 0.41 | [8 empty] | Вспомогательные ненормируемые ресурсы (2% от Оплаты труда рабочих)
| 1 | ОТ |  |  | 8: 20.44; 9: 1.15; 10: 23.51 | [9 empty] | ОТ
| 2 | ЭМ |  |  | 8: 58.68; 9: 1.15; 10: 67.48 | [9 empty] | ЭМ
| 3 | в т.ч. ОТм |  |  | 8: 6.49; 9: 1.15; 10: 7.46 | [9 empty] | в т.ч. ОТм
| 4 | М |  |  | 8: 4.56; 10: 3.66 | [9 empty] | М
|  | ЗТ |  |  | 4: чел.-ч; 5: 2.06; 6: 1.15; 7: 2.369 | [10 empty] | ЗТ
|  | ЗТм |  |  | 4: чел.-ч; 5: 0.57; 6: 1.15; 7: 0.6555 | [10 empty] | ЗТм
|  | Итого по расценке |  |  | 8: 82.78; 10: 94.65 | [11 empty] | Итого по расценке
|  | ФОТ |  |  | 10: 30.97 | [10 empty] | ФОТ
| Приказ № 812/пр от 21.12.2020 Прил. п.49.3 | НР Электротехнические установки на других объектах |  |  | 4: %; 5: 97; 7: 97; 10: 30.04 | [10 empty] | НР Электротехнические установки на других объектах
| Приказ № 774/пр от 11.12.2020 Прил. п.49.3 | СП Электротехнические установки на других объектах |  |  | 4: %; 5: 51; 7: 51; 10: 15.79 | [10 empty] | СП Электротехнические установки на других объектах
|  | Всего по позиции |  |  | 10: 140.48 | [12 empty] | Всего по позиции
35 | Поставка Подрядчика по согласованной с Заказчиком цене | Навесной комплектный шкаф (1000х600х250),IP66 в комплекте с глухой дверью, с проушинами для крепления к стене и замком, с монтажной панелью с DIN-рейкой (NSYS3D10625P) | [17 empty] | Навесной комплектный шкаф (1000х600х250),IP66 в комплекте с глухой дверью, с проушинами для крепления к стене и замком, с монтажной панелью с DIN-рейкой (NSYS3D10625P) | bar: 4; 7
|  | (Материалы для монтажных работ) | [24 empty] | (Материалы для монтажных работ)
|  | Всего по позиции |  |  | 10: 0 | [12 empty] | Всего по позиции
36 | Поставка Подрядчика по согласованной с Заказчиком цене | Провод в ПВХ изоляции ПуВ 1х4 мм2 |  |  | 4: м; 7: 1.03 | [6 empty] | Провод в ПВХ изоляции ПуВ 1х4 мм2
|  | (Материалы для монтажных работ) | [24 empty] | (Материалы для монтажных работ)
|  | Объем=1*1,03 | [25 empty] | Объем=1*1,03
|  | Всего по позиции |  |  | 10: 0 | [12 empty] | Всего по позиции
37 | ФЕРм08-03-575-01 | Прибор или аппарат |  |  | 4: шт; 7: 12 | [6 empty] | Прибор или аппарат
|  | Объем=1+6+1+4 | [25 empty] | Объем=1+6+1+4
| Приказ от 04.08.2020 № 421/пр прил.10 табл.2 п.3 | Производство работ осуществляется на территории действующего предприятия с наличием в зоне производства работ одного или нескольких из перечисленных ниже факторов: - разветвленная сеть транспортных и инженерных коммуникаций; - стесненные условия для складирования материалов; - действующее технологическое оборудование; - движение технологического транспорта ОЗП=1,15; ЭМ=1,15 к расх.; ЗПМ=1,15; ТЗ=1,15; ТЗМ=1,15 | [18 empty] | Производство работ осуществляется на территории действующего предприятия с наличием в зоне производства работ одного или нескольких из перечисленных ниже факторов: - разветвленная сеть транспортных и инженерных коммуникаций; - стесненные условия для складирования материалов; - действующее технологическое оборудование; - движение технологического транспорта ОЗП=1,15; ЭМ=1,15 к расх.; ЗПМ=1,15; ТЗ=1,15; ТЗМ=1,15
| 1-4-2 | Затраты труда рабочих (ср 4,2) |  |  | чел.-ч | 1.03 | 1.15 | 14.214 | 9.92 |  | 141 | [10 empty] | Затраты труда рабочих (ср 4,2)
| 01.7.15.03-0042 | Болты с гайками и шайбами строительные |  |  | 4: кг; 5: 0.02; 7: 0.24; 8: 9.04; 10: 2.17 | [8 empty] | Болты с гайками и шайбами строительные
| 999-9950 | Вспомогательные ненормируемые ресурсы (2% от Оплаты труда рабочих) |  |  | 4: руб; 5: 0.2; 7: 2.4; 8: 1; 10: 2.4 | [8 empty] | Вспомогательные ненормируемые ресурсы (2% от Оплаты труда рабочих)
| 1 | ОТ |  |  | 8: 10.22; 9: 1.15; 10: 141.04 | [9 empty] | ОТ
| 4 | М |  |  | 8: 0.38; 10: 4.56 | [9 empty] | М
|  | ЗТ |  |  | 4: чел.-ч; 5: 1.03; 6: 1.15; 7: 14.214 | [10 empty] | ЗТ
|  | Итого по расценке |  |  | 8: 10.6; 10: 145.6 | [11 empty] | Итого по расценке
|  | ФОТ |  |  | 10: 141.04 | [10 empty] | ФОТ
| Приказ № 812/пр от 21.12.2020 Прил. п.49.3 | НР Электротехнические установки на других объектах |  |  | 4: %; 5: 97; 7: 97; 10: 136.81 | [10 empty] | НР Электротехнические установки на других объектах
| Приказ № 774/пр от 11.12.2020 Прил. п.49.3 | СП Электротехнические установки на других объектах |  |  | 4: %; 5: 51; 7: 51; 10: 71.93 | [10 empty] | СП Электротехнические установки на других объектах
|  | Всего по позиции |  |  | 10: 354.34 | [12 empty] | Всего по позиции
38 | Поставка Подрядчика по согласованной с Заказчиком цене | Автоматический выключатель iC60L C 16A 3P (A9F94316) | [17 empty] | Автоматический выключатель iC60L C 16A 3P (A9F94316) | bar: 4; 7
|  | (Материалы для монтажных работ) | [24 empty] | (Материалы для монтажных работ)
|  | Всего по позиции |  |  | 10: 0 | [12 empty] | Всего по позиции
39 | Поставка Подрядчика по согласованной с Заказчиком цене | Автоматический выключатель iC60L C 6A 1P (A9F94106) |  |  | 4: шт; 7: 6 | [6 empty] | Автоматический выключатель iC60L C 6A 1P (A9F94106)
|  | (Материалы для монтажных работ) | [24 empty] | (Материалы для монтажных работ)
|  | Всего по позиции |  |  | 10: 0 | [12 empty] | Всего по позиции
40 | Поставка Подрядчика по согласованной с Заказчиком цене | Автоматический выключатель iC60L C 10A 3P (A9F94310) | [17 empty] | Автоматический выключатель iC60L C 10A 3P (A9F94310) | bar: 4; 7
|  | (Материалы для монтажных работ) | [24 empty] | (Материалы для монтажных работ)
|  | Всего по позиции |  |  | 10: 0 | [12 empty] | Всего по позиции
41 | Поставка Подрядчика по согласованной с Заказчиком цене | Автоматический выключатель iC60L C 6A 3P (A9F94306) |  |  | 4: шт; 7: 4 | [6 empty] | Автоматический выключатель iC60L C 6A 3P (A9F94306)
|  | (Материалы для монтажных работ) | [24 empty] | (Материалы для монтажных работ)
|  | Всего по позиции |  |  | 10: 0 | [12 empty] | Всего по позиции
42 | ФЕРм11-04-008-01 | Съемные и выдвижные блоки (модули, ячейки, ТЭЗ), масса: до 5 кг | [17 empty] | Съемные и выдвижные блоки (модули, ячейки, ТЭЗ), масса: до 5 кг | bar: 4; 7
| Приказ от 04.08.2020 № 421/пр прил.10 табл.2 п.3 | Производство работ осуществляется на территории действующего предприятия с наличием в зоне производства работ одного или нескольких из перечисленных ниже факторов: - разветвленная сеть транспортных и инженерных коммуникаций; - стесненные условия для складирования материалов; - действующее технологическое оборудование; - движение технологического транспорта ОЗП=1,15; ЭМ=1,15 к расх.; ЗПМ=1,15; ТЗ=1,15; ТЗМ=1,15 | [18 empty] | Производство работ осуществляется на территории действующего предприятия с наличием в зоне производства работ одного или нескольких из перечисленных ниже факторов: - разветвленная сеть транспортных и инженерных коммуникаций; - стесненные условия для складирования материалов; - действующее технологическое оборудование; - движение технологического транспорта ОЗП=1,15; ЭМ=1,15 к расх.; ЗПМ=1,15; ТЗ=1,15; ТЗМ=1,15
| 1-3-1 | Затраты труда рабочих (ср 3,1) |  |  | чел.-ч | 1.03 | 1.15 | 1.1845 | 8.64 |  | 10.23 | [10 empty] | Затраты труда рабочих (ср 3,1)
| 91.14.02-001 | Автомобили бортовые, грузоподъемность до 5 т |  |  | маш.час | 0.01 | 1.15 | 0.0115 | 65.71 |  | 0.76 | [10 empty] | Автомобили бортовые, грузоподъемность до 5 т
| 999-9950 | Вспомогательные ненормируемые ресурсы (2% от Оплаты труда рабочих) |  |  | 4: руб; 5: 0.18; 7: 0.18; 8: 1; 10: 0.18 | [8 empty] | Вспомогательные ненормируемые ресурсы (2% от Оплаты труда рабочих)
| 1 | ОТ |  |  | 8: 8.9; 9: 1.15; 10: 10.24 | [9 empty] | ОТ
| 2 | ЭМ |  |  | 8: 0.66; 9: 1.15; 10: 0.76 | [9 empty] | ЭМ
| 3 | в т.ч. ОТм |  |  | 8: 0.12; 9: 1.15; 10: 0.14 | [9 empty] | в т.ч. ОТм
| 4 | М |  |  | 8: 0.18; 10: 0.18 | [9 empty] | М
|  | ЗТ |  |  | 4: чел.-ч; 5: 1.03; 6: 1.15; 7: 1.1845 | [10 empty] | ЗТ
|  | ЗТм |  |  | 4: чел.-ч; 5: 0.01; 6: 1.15; 7: 0.0115 | [10 empty] | ЗТм
|  | Итого по расценке |  |  | 8: 9.74; 10: 11.18 | [11 empty] | Итого по расценке
|  | ФОТ |  |  | 10: 10.38 | [10 empty] | ФОТ
| Приказ № 812/пр от 21.12.2020 Прил. п.53 | НР Приборы, средства автоматизации и вычислительной техники |  |  | 4: %; 5: 90; 7: 90; 10: 9.34 | [10 empty] | НР Приборы, средства автоматизации и вычислительной техники
| Приказ № 774/пр от 11.12.2020 Прил. п.53 | СП Приборы, средства автоматизации и вычислительной техники |  |  | 4: %; 5: 46; 7: 46; 10: 4.77 | [10 empty] | СП Приборы, средства автоматизации и вычислительной техники
|  | Всего по позиции |  |  | 10: 25.29 | [12 empty] | Всего по позиции
43 | Поставка Подрядчика по согласованной с Заказчиком цене | Блок питания, 12В, 6,3А, 76Вт (DR-75-12) | [17 empty] | Блок питания, 12В, 6,3А, 76Вт (DR-75-12) | bar: 4; 7
|  | (Материалы для монтажных работ) | [24 empty] | (Материалы для монтажных работ)
|  | Всего по позиции |  |  | 10: 0 | [12 empty] | Всего по позиции
44 | ФЕРм08-03-575-01 | Прибор или аппарат |  |  | 4: шт; 7: 2 | [6 empty] | Прибор или аппарат
| Приказ от 04.08.2020 № 421/пр прил.10 табл.2 п.3 | Производство работ осуществляется на территории действующего предприятия с наличием в зоне производства работ одного или нескольких из перечисленных ниже факторов: - разветвленная сеть транспортных и инженерных коммуникаций; - стесненные условия для складирования материалов; - действующее технологическое оборудование; - движение технологического транспорта ОЗП=1,15; ЭМ=1,15 к расх.; ЗПМ=1,15; ТЗ=1,15; ТЗМ=1,15 | [18 empty] | Производство работ осуществляется на территории действующего предприятия с наличием в зоне производства работ одного или нескольких из перечисленных ниже факторов: - разветвленная сеть транспортных и инженерных коммуникаций; - стесненные условия для складирования материалов; - действующее технологическое оборудование; - движение технологического транспорта ОЗП=1,15; ЭМ=1,15 к расх.; ЗПМ=1,15; ТЗ=1,15; ТЗМ=1,15
| 1-4-2 | Затраты труда рабочих (ср 4,2) |  |  | чел.-ч | 1.03 | 1.15 | 2.369 | 9.92 |  | 23.5 | [10 empty] | Затраты труда рабочих (ср 4,2)
| 01.7.15.03-0042 | Болты с гайками и шайбами строительные |  |  | 4: кг; 5: 0.02; 7: 0.04; 8: 9.04; 10: 0.36 | [8 empty] | Болты с гайками и шайбами строительные
| 999-9950 | Вспомогательные ненормируемые ресурсы (2% от Оплаты труда рабочих) |  |  | 4: руб; 5: 0.2; 7: 0.4; 8: 1; 10: 0.4 | [8 empty] | Вспомогательные ненормируемые ресурсы (2% от Оплаты труда рабочих)
| 1 | ОТ |  |  | 8: 10.22; 9: 1.15; 10: 23.51 | [9 empty] | ОТ
| 4 | М |  |  | 8: 0.38; 10: 0.76 | [9 empty] | М
|  | ЗТ |  |  | 4: чел.-ч; 5: 1.03; 6: 1.15; 7: 2.369 | [10 empty] | ЗТ
|  | Итого по расценке |  |  | 8: 10.6; 10: 24.27 | [11 empty] | Итого по расценке
|  | ФОТ |  |  | 10: 23.51 | [10 empty] | ФОТ
| Приказ № 812/пр от 21.12.2020 Прил. п.49.3 | НР Электротехнические установки на других объектах |  |  | 4: %; 5: 97; 7: 97; 10: 22.8 | [10 empty] | НР Электротехнические установки на других объектах
| Приказ № 774/пр от 11.12.2020 Прил. п.49.3 | СП Электротехнические установки на других объектах |  |  | 4: %; 5: 51; 7: 51; 10: 11.99 | [10 empty] | СП Электротехнические установки на других объектах
|  | Всего по позиции |  |  | 10: 59.06 | [12 empty] | Всего по позиции
45 | Поставка Подрядчика по согласованной с Заказчиком цене | Модульный контактор iCT16A 1HO 220\240В АС 50ГЦ (А9С22711) |  |  | 4: шт; 7: 2 | [6 empty] | Модульный контактор iCT16A 1HO 220\240В АС 50ГЦ (А9С22711)
|  | (Материалы для монтажных работ) | [24 empty] | (Материалы для монтажных работ)
|  | Всего по позиции |  |  | 10: 0 | [12 empty] | Всего по позиции
46 | ФЕРм10-04-030-02 | Дополнительная установка на пультах и панелях: реле |  |  | 4: шт; 7: 4 | [6 empty] | Дополнительная установка на пультах и панелях: реле
| Приказ от 04.08.2020 № 421/пр прил.10 табл.2 п.3 | Производство работ осуществляется на территории действующего предприятия с наличием в зоне производства работ одного или нескольких из перечисленных ниже факторов: - разветвленная сеть транспортных и инженерных коммуникаций; - стесненные условия для складирования материалов; - действующее технологическое оборудование; - движение технологического транспорта ОЗП=1,15; ЭМ=1,15 к расх.; ЗПМ=1,15; ТЗ=1,15; ТЗМ=1,15 | [18 empty] | Производство работ осуществляется на территории действующего предприятия с наличием в зоне производства работ одного или нескольких из перечисленных ниже факторов: - разветвленная сеть транспортных и инженерных коммуникаций; - стесненные условия для складирования материалов; - действующее технологическое оборудование; - движение технологического транспорта ОЗП=1,15; ЭМ=1,15 к расх.; ЗПМ=1,15; ТЗ=1,15; ТЗМ=1,15
| 1-3-5 | Затраты труда рабочих (ср 3,5) |  |  | чел.-ч | 0.5 | 1.15 | 2.3 | 9.07 |  | 20.86 | [10 empty] | Затраты труда рабочих (ср 3,5)
| 999-0005 | Масса |  |  | 4: т; 5: 0.001; 7: 0.004; 8: 0; 10: 0 | [8 empty] | Масса
| 999-9950 | Вспомогательные ненормируемые ресурсы (2% от Оплаты труда рабочих) |  |  | 4: руб; 5: 0.09; 7: 0.36; 8: 1; 10: 0.36 | [8 empty] | Вспомогательные ненормируемые ресурсы (2% от Оплаты труда рабочих)
| 1 | ОТ |  |  | 8: 4.54; 9: 1.15; 10: 20.88 | [9 empty] | ОТ
| 4 | М |  |  | 8: 0.09; 10: 0.36 | [9 empty] | М
|  | ЗТ |  |  | 4: чел.-ч; 5: 0.5; 6: 1.15; 7: 2.3 | [10 empty] | ЗТ
|  | Итого по расценке |  |  | 8: 4.63; 10: 21.24 | [11 empty] | Итого по расценке
|  | ФОТ |  |  | 10: 20.88 | [10 empty] | ФОТ
| Приказ № 812/пр от 21.12.2020 Прил. п.51.2 | НР Монтаж радиотелевизионного и электронного оборудования |  |  | 4: %; 5: 95; 7: 95; 10: 19.84 | [10 empty] | НР Монтаж радиотелевизионного и электронного оборудования
| Приказ № 774/пр от 11.12.2020 Прил. п.51.2 | СП Монтаж радиотелевизионного и электронного оборудования |  |  | 4: %; 5: 53; 7: 53; 10: 11.07 | [10 empty] | СП Монтаж радиотелевизионного и электронного оборудования
|  | Всего по позиции |  |  | 10: 52.15 | [12 empty] | Всего по позиции
47 | Поставка Подрядчика по согласованной с Заказчиком цене | Миниатюрное промышленное реле (465290120020) с Розеткой для реле (9702SMA) и Модулем для розетки реле (9902002459) |  |  | 4: шт; 7: 4 | [6 empty] | Миниатюрное промышленное реле (465290120020) с Розеткой для реле (9702SMA) и Модулем для розетки реле (9902002459)
|  | (Материалы для монтажных работ) | [24 empty] | (Материалы для монтажных работ)
|  | Всего по позиции |  |  | 10: 0 | [12 empty] | Всего по позиции
48 | ФЕРм08-03-575-01 | Прибор или аппарат |  |  | 4: шт; 7: 5 | [6 empty] | Прибор или аппарат
| Приказ от 04.08.2020 № 421/пр прил.10 табл.2 п.3 | Производство работ осуществляется на территории действующего предприятия с наличием в зоне производства работ одного или нескольких из перечисленных ниже факторов: - разветвленная сеть транспортных и инженерных коммуникаций; - стесненные условия для складирования материалов; - действующее технологическое оборудование; - движение технологического транспорта ОЗП=1,15; ЭМ=1,15 к расх.; ЗПМ=1,15; ТЗ=1,15; ТЗМ=1,15 | [18 empty] | Производство работ осуществляется на территории действующего предприятия с наличием в зоне производства работ одного или нескольких из перечисленных ниже факторов: - разветвленная сеть транспортных и инженерных коммуникаций; - стесненные условия для складирования материалов; - действующее технологическое оборудование; - движение технологического транспорта ОЗП=1,15; ЭМ=1,15 к расх.; ЗПМ=1,15; ТЗ=1,15; ТЗМ=1,15
| 1-4-2 | Затраты труда рабочих (ср 4,2) |  |  | чел.-ч | 1.03 | 1.15 | 5.9225 | 9.92 |  | 58.75 | [10 empty] | Затраты труда рабочих (ср 4,2)
| 01.7.15.03-0042 | Болты с гайками и шайбами строительные |  |  | 4: кг; 5: 0.02; 7: 0.1; 8: 9.04; 10: 0.9 | [8 empty] | Болты с гайками и шайбами строительные
| 999-9950 | Вспомогательные ненормируемые ресурсы (2% от Оплаты труда рабочих) |  |  | 4: руб; 5: 0.2; 7: 1; 8: 1; 10: 1 | [8 empty] | Вспомогательные ненормируемые ресурсы (2% от Оплаты труда рабочих)
| 1 | ОТ |  |  | 8: 10.22; 9: 1.15; 10: 58.77 | [9 empty] | ОТ
| 4 | М |  |  | 8: 0.38; 10: 1.9 | [9 empty] | М
|  | ЗТ |  |  | 4: чел.-ч; 5: 1.03; 6: 1.15; 7: 5.9225 | [10 empty] | ЗТ
|  | Итого по расценке |  |  | 8: 10.6; 10: 60.67 | [11 empty] | Итого по расценке
|  | ФОТ |  |  | 10: 58.77 | [10 empty] | ФОТ
| Приказ № 812/пр от 21.12.2020 Прил. п.49.3 | НР Электротехнические установки на других объектах |  |  | 4: %; 5: 97; 7: 97; 10: 57.01 | [10 empty] | НР Электротехнические установки на других объектах
| Приказ № 774/пр от 11.12.2020 Прил. п.49.3 | СП Электротехнические установки на других объектах |  |  | 4: %; 5: 51; 7: 51; 10: 29.97 | [10 empty] | СП Электротехнические установки на других объектах
|  | Всего по позиции |  |  | 10: 147.65 | [12 empty] | Всего по позиции
49 | Поставка Подрядчика по согласованной с Заказчиком цене | Модульный контактор iCT16A 3HO 220\240В АС 50ГЦ (А9С22813) |  |  | 4: шт; 7: 5 | [6 empty] | Модульный контактор iCT16A 3HO 220\240В АС 50ГЦ (А9С22813)
|  | (Материалы для монтажных работ) | [24 empty] | (Материалы для монтажных работ)
|  | Всего по позиции |  |  | 10: 0 | [12 empty] | Всего по позиции
50 | ФЕРм08-01-080-02 | Прибор измерения и защиты, количество подключаемых концов: до 6 | [17 empty] | Прибор измерения и защиты, количество подключаемых концов: до 6 | bar: 4; 7
| Приказ от 04.08.2020 № 421/пр прил.10 табл.2 п.3 | Производство работ осуществляется на территории действующего предприятия с наличием в зоне производства работ одного или нескольких из перечисленных ниже факторов: - разветвленная сеть транспортных и инженерных коммуникаций; - стесненные условия для складирования материалов; - действующее технологическое оборудование; - движение технологического транспорта ОЗП=1,15; ЭМ=1,15 к расх.; ЗПМ=1,15; ТЗ=1,15; ТЗМ=1,15 | [18 empty] | Производство работ осуществляется на территории действующего предприятия с наличием в зоне производства работ одного или нескольких из перечисленных ниже факторов: - разветвленная сеть транспортных и инженерных коммуникаций; - стесненные условия для складирования материалов; - действующее технологическое оборудование; - движение технологического транспорта ОЗП=1,15; ЭМ=1,15 к расх.; ЗПМ=1,15; ТЗ=1,15; ТЗМ=1,15
| 1-4-0 | Затраты труда рабочих (ср 4) |  |  | чел.-ч | 1.03 | 1.15 | 1.1845 | 9.62 |  | 11.39 | [10 empty] | Затраты труда рабочих (ср 4)
| 91.05.05-015 | Краны на автомобильном ходу, грузоподъемность 16 т |  |  | маш.час | 0.07 | 1.15 | 0.0805 | 115.4 |  | 9.29 | [10 empty] | Краны на автомобильном ходу, грузоподъемность 16 т
| 91.14.02-001 | Автомобили бортовые, грузоподъемность до 5 т |  |  | маш.час | 0.07 | 1.15 | 0.0805 | 65.71 |  | 5.29 | [10 empty] | Автомобили бортовые, грузоподъемность до 5 т
| 01.7.15.03-0042 | Болты с гайками и шайбами строительные |  |  | 4: кг; 5: 0.04; 7: 0.04; 8: 9.04; 10: 0.36 | [8 empty] | Болты с гайками и шайбами строительные
| 999-9950 | Вспомогательные ненормируемые ресурсы (2% от Оплаты труда рабочих) |  |  | 4: руб; 5: 0.2; 7: 0.2; 8: 1; 10: 0.2 | [8 empty] | Вспомогательные ненормируемые ресурсы (2% от Оплаты труда рабочих)
| 1 | ОТ |  |  | 8: 9.91; 9: 1.15; 10: 11.4 | [9 empty] | ОТ
| 2 | ЭМ |  |  | 8: 12.68; 9: 1.15; 10: 14.58 | [9 empty] | ЭМ
| 3 | в т.ч. ОТм |  |  | 8: 1.76; 9: 1.15; 10: 2.02 | [9 empty] | в т.ч. ОТм
| 4 | М |  |  | 8: 0.56; 10: 0.56 | [9 empty] | М
|  | ЗТ |  |  | 4: чел.-ч; 5: 1.03; 6: 1.15; 7: 1.1845 | [10 empty] | ЗТ
|  | ЗТм |  |  | 4: чел.-ч; 5: 0.14; 6: 1.15; 7: 0.161 | [10 empty] | ЗТм
|  | Итого по расценке |  |  | 8: 23.15; 10: 26.54 | [11 empty] | Итого по расценке
|  | ФОТ |  |  | 10: 13.42 | [10 empty] | ФОТ
| Приказ № 812/пр от 21.12.2020 Прил. п.49.3 | НР Электротехнические установки на других объектах |  |  | 4: %; 5: 97; 7: 97; 10: 13.02 | [10 empty] | НР Электротехнические установки на других объектах
| Приказ № 774/пр от 11.12.2020 Прил. п.49.3 | СП Электротехнические установки на других объектах |  |  | 4: %; 5: 51; 7: 51; 10: 6.84 | [10 empty] | СП Электротехнические установки на других объектах
|  | Всего по позиции |  |  | 10: 46.4 | [12 empty] | Всего по позиции
51 | Поставка Подрядчика по согласованной с Заказчиком цене | Сумеречный выключатель IC2000Р + настенный датчик (ССТ15483) | [17 empty] | Сумеречный выключатель IC2000Р + настенный датчик (ССТ15483) | bar: 4; 7
|  | (Материалы для монтажных работ) | [24 empty] | (Материалы для монтажных работ)
|  | Всего по позиции |  |  | 10: 0 | [12 empty] | Всего по позиции
52 | ФЕРм08-03-575-01 | Прибор или аппарат | [17 empty] | Прибор или аппарат | bar: 4; 7
| Приказ от 04.08.2020 № 421/пр прил.10 табл.2 п.3 | Производство работ осуществляется на территории действующего предприятия с наличием в зоне производства работ одного или нескольких из перечисленных ниже факторов: - разветвленная сеть транспортных и инженерных коммуникаций; - стесненные условия для складирования материалов; - действующее технологическое оборудование; - движение технологического транспорта ОЗП=1,15; ЭМ=1,15 к расх.; ЗПМ=1,15; ТЗ=1,15; ТЗМ=1,15 | [18 empty] | Производство работ осуществляется на территории действующего предприятия с наличием в зоне производства работ одного или нескольких из перечисленных ниже факторов: - разветвленная сеть транспортных и инженерных коммуникаций; - стесненные условия для складирования материалов; - действующее технологическое оборудование; - движение технологического транспорта ОЗП=1,15; ЭМ=1,15 к расх.; ЗПМ=1,15; ТЗ=1,15; ТЗМ=1,15
| 1-4-2 | Затраты труда рабочих (ср 4,2) |  |  | чел.-ч | 1.03 | 1.15 | 1.1845 | 9.92 |  | 11.75 | [10 empty] | Затраты труда рабочих (ср 4,2)
| 01.7.15.03-0042 | Болты с гайками и шайбами строительные |  |  | 4: кг; 5: 0.02; 7: 0.02; 8: 9.04; 10: 0.18 | [8 empty] | Болты с гайками и шайбами строительные
| 999-9950 | Вспомогательные ненормируемые ресурсы (2% от Оплаты труда рабочих) |  |  | 4: руб; 5: 0.2; 7: 0.2; 8: 1; 10: 0.2 | [8 empty] | Вспомогательные ненормируемые ресурсы (2% от Оплаты труда рабочих)
| 1 | ОТ |  |  | 8: 10.22; 9: 1.15; 10: 11.75 | [9 empty] | ОТ
| 4 | М |  |  | 8: 0.38; 10: 0.38 | [9 empty] | М
|  | ЗТ |  |  | 4: чел.-ч; 5: 1.03; 6: 1.15; 7: 1.1845 | [10 empty] | ЗТ
|  | Итого по расценке |  |  | 8: 10.6; 10: 12.13 | [11 empty] | Итого по расценке
|  | ФОТ |  |  | 10: 11.75 | [10 empty] | ФОТ
| Приказ № 812/пр от 21.12.2020 Прил. п.49.3 | НР Электротехнические установки на других объектах |  |  | 4: %; 5: 97; 7: 97; 10: 11.4 | [10 empty] | НР Электротехнические установки на других объектах
| Приказ № 774/пр от 11.12.2020 Прил. п.49.3 | СП Электротехнические установки на других объектах |  |  | 4: %; 5: 51; 7: 51; 10: 5.99 | [10 empty] | СП Электротехнические установки на других объектах
|  | Всего по позиции |  |  | 10: 29.52 | [12 empty] | Всего по позиции
53 | Поставка Подрядчика по согласованной с Заказчиком цене | Переключатель iSWW 3 положения (А9Е18073) | [17 empty] | Переключатель iSWW 3 положения (А9Е18073) | bar: 4; 7
|  | (Материалы для монтажных работ) | [24 empty] | (Материалы для монтажных работ)
|  | Всего по позиции |  |  | 10: 0 | [12 empty] | Всего по позиции
54 | ФЕРм08-01-080-03 | Прибор измерения и защиты, количество подключаемых концов: до 12 |  |  | 4: шт; 7: 6 | [6 empty] | Прибор измерения и защиты, количество подключаемых концов: до 12
| Приказ от 04.08.2020 № 421/пр прил.10 табл.2 п.3 | Производство работ осуществляется на территории действующего предприятия с наличием в зоне производства работ одного или нескольких из перечисленных ниже факторов: - разветвленная сеть транспортных и инженерных коммуникаций; - стесненные условия для складирования материалов; - действующее технологическое оборудование; - движение технологического транспорта ОЗП=1,15; ЭМ=1,15 к расх.; ЗПМ=1,15; ТЗ=1,15; ТЗМ=1,15 | [18 empty] | Производство работ осуществляется на территории действующего предприятия с наличием в зоне производства работ одного или нескольких из перечисленных ниже факторов: - разветвленная сеть транспортных и инженерных коммуникаций; - стесненные условия для складирования материалов; - действующее технологическое оборудование; - движение технологического транспорта ОЗП=1,15; ЭМ=1,15 к расх.; ЗПМ=1,15; ТЗ=1,15; ТЗМ=1,15
| 1-4-0 | Затраты труда рабочих (ср 4) |  |  | чел.-ч | 2.06 | 1.15 | 14.214 | 9.62 |  | 136.74 | [10 empty] | Затраты труда рабочих (ср 4)
| 91.05.05-015 | Краны на автомобильном ходу, грузоподъемность 16 т |  |  | маш.час | 0.07 | 1.15 | 0.483 | 115.4 |  | 55.74 | [10 empty] | Краны на автомобильном ходу, грузоподъемность 16 т
| 91.14.02-001 | Автомобили бортовые, грузоподъемность до 5 т |  |  | маш.час | 0.07 | 1.15 | 0.483 | 65.71 |  | 31.74 | [10 empty] | Автомобили бортовые, грузоподъемность до 5 т
| 01.7.15.03-0042 | Болты с гайками и шайбами строительные |  |  | 4: кг; 5: 0.04; 7: 0.24; 8: 9.04; 10: 2.17 | [8 empty] | Болты с гайками и шайбами строительные
| 999-9950 | Вспомогательные ненормируемые ресурсы (2% от Оплаты труда рабочих) |  |  | 4: руб; 5: 0.4; 7: 2.4; 8: 1; 10: 2.4 | [8 empty] | Вспомогательные ненормируемые ресурсы (2% от Оплаты труда рабочих)
| 1 | ОТ |  |  | 8: 19.82; 9: 1.15; 10: 136.76 | [9 empty] | ОТ
| 2 | ЭМ |  |  | 8: 12.68; 9: 1.15; 10: 87.49 | [9 empty] | ЭМ
| 3 | в т.ч. ОТм |  |  | 8: 1.76; 9: 1.15; 10: 12.14 | [9 empty] | в т.ч. ОТм
| 4 | М |  |  | 8: 0.76; 10: 4.56 | [9 empty] | М
|  | ЗТ |  |  | 4: чел.-ч; 5: 2.06; 6: 1.15; 7: 14.214 | [10 empty] | ЗТ
|  | ЗТм |  |  | 4: чел.-ч; 5: 0.14; 6: 1.15; 7: 0.966 | [10 empty] | ЗТм
|  | Итого по расценке |  |  | 8: 33.26; 10: 228.81 | [11 empty] | Итого по расценке
|  | ФОТ |  |  | 10: 148.9 | [10 empty] | ФОТ
| Приказ № 812/пр от 21.12.2020 Прил. п.49.3 | НР Электротехнические установки на других объектах |  |  | 4: %; 5: 97; 7: 97; 10: 144.43 | [10 empty] | НР Электротехнические установки на других объектах
| Приказ № 774/пр от 11.12.2020 Прил. п.49.3 | СП Электротехнические установки на других объектах |  |  | 4: %; 5: 51; 7: 51; 10: 75.94 | [10 empty] | СП Электротехнические установки на других объектах
|  | Всего по позиции |  |  | 10: 449.18 | [12 empty] | Всего по позиции
55 | Поставка Подрядчика по согласованной с Заказчиком цене | Устройство защиты от импульсных перенапряжений и помех SPC 3DS |  |  | 4: шт; 7: 6 | [6 empty] | Устройство защиты от импульсных перенапряжений и помех SPC 3DS
|  | (Материалы для монтажных работ) | [24 empty] | (Материалы для монтажных работ)
|  | Всего по позиции |  |  | 10: 0 | [12 empty] | Всего по позиции
56 | ФЕРм08-01-082-01 | Зажим наборный без кожуха |  |  | 4: 100 шт; 7: 0.7 | [6 empty] | Зажим наборный без кожуха
|  | Объем=((18+6+6+40)) / 100 | [25 empty] | Объем=((18+6+6+40)) / 100
| Приказ от 04.08.2020 № 421/пр прил.10 табл.2 п.3 | Производство работ осуществляется на территории действующего предприятия с наличием в зоне производства работ одного или нескольких из перечисленных ниже факторов: - разветвленная сеть транспортных и инженерных коммуникаций; - стесненные условия для складирования материалов; - действующее технологическое оборудование; - движение технологического транспорта ОЗП=1,15; ЭМ=1,15 к расх.; ЗПМ=1,15; ТЗ=1,15; ТЗМ=1,15 | [18 empty] | Производство работ осуществляется на территории действующего предприятия с наличием в зоне производства работ одного или нескольких из перечисленных ниже факторов: - разветвленная сеть транспортных и инженерных коммуникаций; - стесненные условия для складирования материалов; - действующее технологическое оборудование; - движение технологического транспорта ОЗП=1,15; ЭМ=1,15 к расх.; ЗПМ=1,15; ТЗ=1,15; ТЗМ=1,15
| 1-4-0 | Затраты труда рабочих (ср 4) |  |  | чел.-ч | 41.2 | 1.15 | 33.166 | 9.62 |  | 319.06 | [10 empty] | Затраты труда рабочих (ср 4)
| 91.05.05-015 | Краны на автомобильном ходу, грузоподъемность 16 т |  |  | маш.час | 0.1 | 1.15 | 0.0805 | 115.4 |  | 9.29 | [10 empty] | Краны на автомобильном ходу, грузоподъемность 16 т
| 91.14.02-001 | Автомобили бортовые, грузоподъемность до 5 т |  |  | маш.час | 0.1 | 1.15 | 0.0805 | 65.71 |  | 5.29 | [10 empty] | Автомобили бортовые, грузоподъемность до 5 т
| 91.17.04-233 | Установки для сварки ручной дуговой (постоянного тока) |  |  | маш.час | 0.16 | 1.15 | 0.1288 | 8.1 |  | 1.04 | [10 empty] | Установки для сварки ручной дуговой (постоянного тока)
| 08.3.07.01-0076 | Прокат полосовой, горячекатаный, марка стали Ст3сп, ширина 50-200 мм, толщина 4-5 мм |  |  | 4: т; 5: 0.003; 7: 0.0021; 8: 5000; 10: 10.5 | [8 empty] | Прокат полосовой, горячекатаный, марка стали Ст3сп, ширина 50-200 мм, толщина 4-5 мм
| 14.4.02.09-0001 | Краска |  |  | 4: кг; 5: 0.8; 7: 0.56; 8: 28.6; 10: 16.02 | [8 empty] | Краска
Уд | 20.5.04.03-0011 | Зажимы наборные |  |  | 4: шт; 5: 102; 7: 71.4; 8: 3.5; 10: 249.9 | [15 empty] | Зажимы наборные
| 999-9950 | Вспомогательные ненормируемые ресурсы (2% от Оплаты труда рабочих) |  |  | 4: руб; 5: 7.93; 7: 5.551; 8: 1; 10: 5.55 | [8 empty] | Вспомогательные ненормируемые ресурсы (2% от Оплаты труда рабочих)
| 1 | ОТ |  |  | 8: 396.34; 9: 1.15; 10: 319.05 | [9 empty] | ОТ
| 2 | ЭМ |  |  | 8: 19.41; 9: 1.15; 10: 15.63 | [9 empty] | ЭМ
| 3 | в т.ч. ОТм |  |  | 8: 2.51; 9: 1.15; 10: 2.02 | [9 empty] | в т.ч. ОТм
| 4 | М |  |  | 8: 402.81; 10: 32.07 | [9 empty] | М
|  | ЗТ |  |  | 4: чел.-ч; 5: 41.2; 6: 1.15; 7: 33.166 | [10 empty] | ЗТ
|  | ЗТм |  |  | 4: чел.-ч; 5: 0.2; 6: 1.15; 7: 0.161 | [10 empty] | ЗТм
|  | Итого по расценке |  |  | 8: 461.56; 10: 366.75 | [11 empty] | Итого по расценке
|  | ФОТ |  |  | 10: 321.07 | [10 empty] | ФОТ
| Приказ № 812/пр от 21.12.2020 Прил. п.49.3 | НР Электротехнические установки на других объектах |  |  | 4: %; 5: 97; 7: 97; 10: 311.44 | [10 empty] | НР Электротехнические установки на других объектах
| Приказ № 774/пр от 11.12.2020 Прил. п.49.3 | СП Электротехнические установки на других объектах |  |  | 4: %; 5: 51; 7: 51; 10: 163.75 | [10 empty] | СП Электротехнические установки на других объектах
|  | Всего по позиции |  |  | 10: 841.94 | [12 empty] | Всего по позиции
57 | Поставка Подрядчика по согласованной с Заказчиком цене | Проходные клеммы UT4 (3044102) |  |  | 4: шт; 7: 18 | [6 empty] | Проходные клеммы UT4 (3044102)
|  | (Материалы для монтажных работ) | [24 empty] | (Материалы для монтажных работ)
|  | Всего по позиции |  |  | 10: 0 | [12 empty] | Всего по позиции
58 | Поставка Подрядчика по согласованной с Заказчиком цене | Клемма пружинная UT4 BU (3044115) |  |  | 4: шт; 7: 6 | [6 empty] | Клемма пружинная UT4 BU (3044115)
|  | (Материалы для монтажных работ) | [24 empty] | (Материалы для монтажных работ)
|  | Всего по позиции |  |  | 10: 0 | [12 empty] | Всего по позиции
59 | Поставка Подрядчика по согласованной с Заказчиком цене | Клемма пружинная UT4 РЕ (3044128) |  |  | 4: шт; 7: 6 | [6 empty] | Клемма пружинная UT4 РЕ (3044128)
|  | (Материалы для монтажных работ) | [24 empty] | (Материалы для монтажных работ)
|  | Всего по позиции |  |  | 10: 0 | [12 empty] | Всего по позиции
60 | Поставка Подрядчика по согласованной с Заказчиком цене | Клемма пружинная ST 2,5 (3031212) |  |  | 4: шт; 7: 40 | [6 empty] | Клемма пружинная ST 2,5 (3031212)
|  | (Материалы для монтажных работ) | [24 empty] | (Материалы для монтажных работ)
|  | Всего по позиции |  |  | 10: 0 | [12 empty] | Всего по позиции
ЩУО3 | [18 empty] | ЩУО3
61 | ФЕРм08-03-573-06 | Шкаф (пульт) управления навесной, высота, ширина и глубина: до 1200х600х500 мм | [17 empty] | Шкаф (пульт) управления навесной, высота, ширина и глубина: до 1200х600х500 мм | bar: 4; 7
| Приказ от 04.08.2020 № 421/пр прил.10 табл.2 п.3 | Производство работ осуществляется на территории действующего предприятия с наличием в зоне производства работ одного или нескольких из перечисленных ниже факторов: - разветвленная сеть транспортных и инженерных коммуникаций; - стесненные условия для складирования материалов; - действующее технологическое оборудование; - движение технологического транспорта ОЗП=1,15; ЭМ=1,15 к расх.; ЗПМ=1,15; ТЗ=1,15; ТЗМ=1,15 | [18 empty] | Производство работ осуществляется на территории действующего предприятия с наличием в зоне производства работ одного или нескольких из перечисленных ниже факторов: - разветвленная сеть транспортных и инженерных коммуникаций; - стесненные условия для складирования материалов; - действующее технологическое оборудование; - движение технологического транспорта ОЗП=1,15; ЭМ=1,15 к расх.; ЗПМ=1,15; ТЗ=1,15; ТЗМ=1,15
| 1-4-2 | Затраты труда рабочих (ср 4,2) |  |  | чел.-ч | 2.06 | 1.15 | 2.369 | 9.92 |  | 23.5 | [10 empty] | Затраты труда рабочих (ср 4,2)
| 91.04.01-041 | Молотки бурильные легкие при работе от передвижных компрессорных станций |  |  | маш.час | 0.27 | 1.15 | 0.3105 | 2.99 |  | 0.93 | [10 empty] | Молотки бурильные легкие при работе от передвижных компрессорных станций
| 91.05.05-015 | Краны на автомобильном ходу, грузоподъемность 16 т |  |  | маш.час | 0.15 | 1.15 | 0.1725 | 115.4 |  | 19.91 | [10 empty] | Краны на автомобильном ходу, грузоподъемность 16 т
| 91.14.02-001 | Автомобили бортовые, грузоподъемность до 5 т |  |  | маш.час | 0.15 | 1.15 | 0.1725 | 65.71 |  | 11.33 | [10 empty] | Автомобили бортовые, грузоподъемность до 5 т
| 91.17.04-233 | Установки для сварки ручной дуговой (постоянного тока) |  |  | маш.час | 0.79 | 1.15 | 0.9085 | 8.1 |  | 7.36 | [10 empty] | Установки для сварки ручной дуговой (постоянного тока)
| 91.18.01-007 | Компрессоры передвижные с двигателем внутреннего сгорания, давление до 686 кПа (7 ат), производительность до 5 м3/мин |  |  | маш.час | 0.27 | 1.15 | 0.3105 | 90 |  | 27.95 | [10 empty] | Компрессоры передвижные с двигателем внутреннего сгорания, давление до 686 кПа (7 ат), производительность до 5 м3/мин
| 01.7.11.07-0034 | Электроды сварочные Э42А, диаметр 4 мм |  |  | 4: кг; 5: 0.2; 7: 0.2; 8: 10.57; 10: 2.11 | [8 empty] | Электроды сварочные Э42А, диаметр 4 мм
Уд | 01.7.15.03-0042 | Болты с гайками и шайбами строительные |  |  | 4: кг; 5: 0.1; 7: 0.1; 8: 9.04; 10: 0.9 | [15 empty] | Болты с гайками и шайбами строительные
| 14.4.02.09-0001 | Краска |  |  | 4: кг; 5: 0.04; 7: 0.04; 8: 28.6; 10: 1.14 | [8 empty] | Краска
| 999-9950 | Вспомогательные ненормируемые ресурсы (2% от Оплаты труда рабочих) |  |  | 4: руб; 5: 0.41; 7: 0.41; 8: 1; 10: 0.41 | [8 empty] | Вспомогательные ненормируемые ресурсы (2% от Оплаты труда рабочих)
| 1 | ОТ |  |  | 8: 20.44; 9: 1.15; 10: 23.51 | [9 empty] | ОТ
| 2 | ЭМ |  |  | 8: 58.68; 9: 1.15; 10: 67.48 | [9 empty] | ЭМ
| 3 | в т.ч. ОТм |  |  | 8: 6.49; 9: 1.15; 10: 7.46 | [9 empty] | в т.ч. ОТм
| 4 | М |  |  | 8: 4.56; 10: 3.66 | [9 empty] | М
|  | ЗТ |  |  | 4: чел.-ч; 5: 2.06; 6: 1.15; 7: 2.369 | [10 empty] | ЗТ
|  | ЗТм |  |  | 4: чел.-ч; 5: 0.57; 6: 1.15; 7: 0.6555 | [10 empty] | ЗТм
|  | Итого по расценке |  |  | 8: 82.78; 10: 94.65 | [11 empty] | Итого по расценке
|  | ФОТ |  |  | 10: 30.97 | [10 empty] | ФОТ
| Приказ № 812/пр от 21.12.2020 Прил. п.49.3 | НР Электротехнические установки на других объектах |  |  | 4: %; 5: 97; 7: 97; 10: 30.04 | [10 empty] | НР Электротехнические установки на других объектах
| Приказ № 774/пр от 11.12.2020 Прил. п.49.3 | СП Электротехнические установки на других объектах |  |  | 4: %; 5: 51; 7: 51; 10: 15.79 | [10 empty] | СП Электротехнические установки на других объектах
|  | Всего по позиции |  |  | 10: 140.48 | [12 empty] | Всего по позиции
62 | Поставка Подрядчика по согласованной с Заказчиком цене | Навесной комплектный шкаф (1000х600х250),IP66 в комплекте с глухой дверью, с проушинами для крепления к стене и замком, с монтажной панелью с DIN-рейкой (NSYS3D10625P) | [17 empty] | Навесной комплектный шкаф (1000х600х250),IP66 в комплекте с глухой дверью, с проушинами для крепления к стене и замком, с монтажной панелью с DIN-рейкой (NSYS3D10625P) | bar: 4; 7
|  | (Материалы для монтажных работ) | [24 empty] | (Материалы для монтажных работ)
|  | Всего по позиции |  |  | 10: 0 | [12 empty] | Всего по позиции
63 | Поставка Подрядчика по согласованной с Заказчиком цене | Провод в ПВХ изоляции ПуВ 1х4 мм2 |  |  | 4: м; 7: 1.03 | [6 empty] | Провод в ПВХ изоляции ПуВ 1х4 мм2
|  | (Материалы для монтажных работ) | [24 empty] | (Материалы для монтажных работ)
|  | Объем=1*1,03 | [25 empty] | Объем=1*1,03
|  | Всего по позиции |  |  | 10: 0 | [12 empty] | Всего по позиции
64 | ФЕРм08-03-575-01 | Прибор или аппарат |  |  | 4: шт; 7: 12 | [6 empty] | Прибор или аппарат
|  | Объем=1+6+1+4 | [25 empty] | Объем=1+6+1+4
| Приказ от 04.08.2020 № 421/пр прил.10 табл.2 п.3 | Производство работ осуществляется на территории действующего предприятия с наличием в зоне производства работ одного или нескольких из перечисленных ниже факторов: - разветвленная сеть транспортных и инженерных коммуникаций; - стесненные условия для складирования материалов; - действующее технологическое оборудование; - движение технологического транспорта ОЗП=1,15; ЭМ=1,15 к расх.; ЗПМ=1,15; ТЗ=1,15; ТЗМ=1,15 | [18 empty] | Производство работ осуществляется на территории действующего предприятия с наличием в зоне производства работ одного или нескольких из перечисленных ниже факторов: - разветвленная сеть транспортных и инженерных коммуникаций; - стесненные условия для складирования материалов; - действующее технологическое оборудование; - движение технологического транспорта ОЗП=1,15; ЭМ=1,15 к расх.; ЗПМ=1,15; ТЗ=1,15; ТЗМ=1,15
| 1-4-2 | Затраты труда рабочих (ср 4,2) |  |  | чел.-ч | 1.03 | 1.15 | 14.214 | 9.92 |  | 141 | [10 empty] | Затраты труда рабочих (ср 4,2)
| 01.7.15.03-0042 | Болты с гайками и шайбами строительные |  |  | 4: кг; 5: 0.02; 7: 0.24; 8: 9.04; 10: 2.17 | [8 empty] | Болты с гайками и шайбами строительные
| 999-9950 | Вспомогательные ненормируемые ресурсы (2% от Оплаты труда рабочих) |  |  | 4: руб; 5: 0.2; 7: 2.4; 8: 1; 10: 2.4 | [8 empty] | Вспомогательные ненормируемые ресурсы (2% от Оплаты труда рабочих)
| 1 | ОТ |  |  | 8: 10.22; 9: 1.15; 10: 141.04 | [9 empty] | ОТ
| 4 | М |  |  | 8: 0.38; 10: 4.56 | [9 empty] | М
|  | ЗТ |  |  | 4: чел.-ч; 5: 1.03; 6: 1.15; 7: 14.214 | [10 empty] | ЗТ
|  | Итого по расценке |  |  | 8: 10.6; 10: 145.6 | [11 empty] | Итого по расценке
|  | ФОТ |  |  | 10: 141.04 | [10 empty] | ФОТ
| Приказ № 812/пр от 21.12.2020 Прил. п.49.3 | НР Электротехнические установки на других объектах |  |  | 4: %; 5: 97; 7: 97; 10: 136.81 | [10 empty] | НР Электротехнические установки на других объектах
| Приказ № 774/пр от 11.12.2020 Прил. п.49.3 | СП Электротехнические установки на других объектах |  |  | 4: %; 5: 51; 7: 51; 10: 71.93 | [10 empty] | СП Электротехнические установки на других объектах
|  | Всего по позиции |  |  | 10: 354.34 | [12 empty] | Всего по позиции
65 | Поставка Подрядчика по согласованной с Заказчиком цене | Автоматический выключатель iC60L C 16A 3P (A9F94316) | [17 empty] | Автоматический выключатель iC60L C 16A 3P (A9F94316) | bar: 4; 7
|  | (Материалы для монтажных работ) | [24 empty] | (Материалы для монтажных работ)
|  | Всего по позиции |  |  | 10: 0 | [12 empty] | Всего по позиции
66 | Поставка Подрядчика по согласованной с Заказчиком цене | Автоматический выключатель iC60L C 6A 1P (A9F94106) |  |  | 4: шт; 7: 6 | [6 empty] | Автоматический выключатель iC60L C 6A 1P (A9F94106)
|  | (Материалы для монтажных работ) | [24 empty] | (Материалы для монтажных работ)
|  | Всего по позиции |  |  | 10: 0 | [12 empty] | Всего по позиции
67 | Поставка Подрядчика по согласованной с Заказчиком цене | Автоматический выключатель iC60L C 10A 3P (A9F94310) | [17 empty] | Автоматический выключатель iC60L C 10A 3P (A9F94310) | bar: 4; 7
|  | (Материалы для монтажных работ) | [24 empty] | (Материалы для монтажных работ)
|  | Всего по позиции |  |  | 10: 0 | [12 empty] | Всего по позиции
68 | Поставка Подрядчика по согласованной с Заказчиком цене | Автоматический выключатель iC60L C 6A 3P (A9F94306) |  |  | 4: шт; 7: 4 | [6 empty] | Автоматический выключатель iC60L C 6A 3P (A9F94306)
|  | (Материалы для монтажных работ) | [24 empty] | (Материалы для монтажных работ)
|  | Всего по позиции |  |  | 10: 0 | [12 empty] | Всего по позиции
69 | ФЕРм11-04-008-01 | Съемные и выдвижные блоки (модули, ячейки, ТЭЗ), масса: до 5 кг | [17 empty] | Съемные и выдвижные блоки (модули, ячейки, ТЭЗ), масса: до 5 кг | bar: 4; 7
| Приказ от 04.08.2020 № 421/пр прил.10 табл.2 п.3 | Производство работ осуществляется на территории действующего предприятия с наличием в зоне производства работ одного или нескольких из перечисленных ниже факторов: - разветвленная сеть транспортных и инженерных коммуникаций; - стесненные условия для складирования материалов; - действующее технологическое оборудование; - движение технологического транспорта ОЗП=1,15; ЭМ=1,15 к расх.; ЗПМ=1,15; ТЗ=1,15; ТЗМ=1,15 | [18 empty] | Производство работ осуществляется на территории действующего предприятия с наличием в зоне производства работ одного или нескольких из перечисленных ниже факторов: - разветвленная сеть транспортных и инженерных коммуникаций; - стесненные условия для складирования материалов; - действующее технологическое оборудование; - движение технологического транспорта ОЗП=1,15; ЭМ=1,15 к расх.; ЗПМ=1,15; ТЗ=1,15; ТЗМ=1,15
| 1-3-1 | Затраты труда рабочих (ср 3,1) |  |  | чел.-ч | 1.03 | 1.15 | 1.1845 | 8.64 |  | 10.23 | [10 empty] | Затраты труда рабочих (ср 3,1)
| 91.14.02-001 | Автомобили бортовые, грузоподъемность до 5 т |  |  | маш.час | 0.01 | 1.15 | 0.0115 | 65.71 |  | 0.76 | [10 empty] | Автомобили бортовые, грузоподъемность до 5 т
| 999-9950 | Вспомогательные ненормируемые ресурсы (2% от Оплаты труда рабочих) |  |  | 4: руб; 5: 0.18; 7: 0.18; 8: 1; 10: 0.18 | [8 empty] | Вспомогательные ненормируемые ресурсы (2% от Оплаты труда рабочих)
| 1 | ОТ |  |  | 8: 8.9; 9: 1.15; 10: 10.24 | [9 empty] | ОТ
| 2 | ЭМ |  |  | 8: 0.66; 9: 1.15; 10: 0.76 | [9 empty] | ЭМ
| 3 | в т.ч. ОТм |  |  | 8: 0.12; 9: 1.15; 10: 0.14 | [9 empty] | в т.ч. ОТм
| 4 | М |  |  | 8: 0.18; 10: 0.18 | [9 empty] | М
|  | ЗТ |  |  | 4: чел.-ч; 5: 1.03; 6: 1.15; 7: 1.1845 | [10 empty] | ЗТ
|  | ЗТм |  |  | 4: чел.-ч; 5: 0.01; 6: 1.15; 7: 0.0115 | [10 empty] | ЗТм
|  | Итого по расценке |  |  | 8: 9.74; 10: 11.18 | [11 empty] | Итого по расценке
|  | ФОТ |  |  | 10: 10.38 | [10 empty] | ФОТ
| Приказ № 812/пр от 21.12.2020 Прил. п.53 | НР Приборы, средства автоматизации и вычислительной техники |  |  | 4: %; 5: 90; 7: 90; 10: 9.34 | [10 empty] | НР Приборы, средства автоматизации и вычислительной техники
| Приказ № 774/пр от 11.12.2020 Прил. п.53 | СП Приборы, средства автоматизации и вычислительной техники |  |  | 4: %; 5: 46; 7: 46; 10: 4.77 | [10 empty] | СП Приборы, средства автоматизации и вычислительной техники
|  | Всего по позиции |  |  | 10: 25.29 | [12 empty] | Всего по позиции
70 | Поставка Подрядчика по согласованной с Заказчиком цене | Блок питания, 12В, 6,3А, 76Вт (DR-75-12) | [17 empty] | Блок питания, 12В, 6,3А, 76Вт (DR-75-12) | bar: 4; 7
|  | (Материалы для монтажных работ) | [24 empty] | (Материалы для монтажных работ)
|  | Всего по позиции |  |  | 10: 0 | [12 empty] | Всего по позиции
71 | ФЕРм08-03-575-01 | Прибор или аппарат |  |  | 4: шт; 7: 2 | [6 empty] | Прибор или аппарат
| Приказ от 04.08.2020 № 421/пр прил.10 табл.2 п.3 | Производство работ осуществляется на территории действующего предприятия с наличием в зоне производства работ одного или нескольких из перечисленных ниже факторов: - разветвленная сеть транспортных и инженерных коммуникаций; - стесненные условия для складирования материалов; - действующее технологическое оборудование; - движение технологического транспорта ОЗП=1,15; ЭМ=1,15 к расх.; ЗПМ=1,15; ТЗ=1,15; ТЗМ=1,15 | [18 empty] | Производство работ осуществляется на территории действующего предприятия с наличием в зоне производства работ одного или нескольких из перечисленных ниже факторов: - разветвленная сеть транспортных и инженерных коммуникаций; - стесненные условия для складирования материалов; - действующее технологическое оборудование; - движение технологического транспорта ОЗП=1,15; ЭМ=1,15 к расх.; ЗПМ=1,15; ТЗ=1,15; ТЗМ=1,15
| 1-4-2 | Затраты труда рабочих (ср 4,2) |  |  | чел.-ч | 1.03 | 1.15 | 2.369 | 9.92 |  | 23.5 | [10 empty] | Затраты труда рабочих (ср 4,2)
| 01.7.15.03-0042 | Болты с гайками и шайбами строительные |  |  | 4: кг; 5: 0.02; 7: 0.04; 8: 9.04; 10: 0.36 | [8 empty] | Болты с гайками и шайбами строительные
| 999-9950 | Вспомогательные ненормируемые ресурсы (2% от Оплаты труда рабочих) |  |  | 4: руб; 5: 0.2; 7: 0.4; 8: 1; 10: 0.4 | [8 empty] | Вспомогательные ненормируемые ресурсы (2% от Оплаты труда рабочих)
| 1 | ОТ |  |  | 8: 10.22; 9: 1.15; 10: 23.51 | [9 empty] | ОТ
| 4 | М |  |  | 8: 0.38; 10: 0.76 | [9 empty] | М
|  | ЗТ |  |  | 4: чел.-ч; 5: 1.03; 6: 1.15; 7: 2.369 | [10 empty] | ЗТ
|  | Итого по расценке |  |  | 8: 10.6; 10: 24.27 | [11 empty] | Итого по расценке
|  | ФОТ |  |  | 10: 23.51 | [10 empty] | ФОТ
| Приказ № 812/пр от 21.12.2020 Прил. п.49.3 | НР Электротехнические установки на других объектах |  |  | 4: %; 5: 97; 7: 97; 10: 22.8 | [10 empty] | НР Электротехнические установки на других объектах
| Приказ № 774/пр от 11.12.2020 Прил. п.49.3 | СП Электротехнические установки на других объектах |  |  | 4: %; 5: 51; 7: 51; 10: 11.99 | [10 empty] | СП Электротехнические установки на других объектах
|  | Всего по позиции |  |  | 10: 59.06 | [12 empty] | Всего по позиции
72 | Поставка Подрядчика по согласованной с Заказчиком цене | Модульный контактор iCT16A 1HO 220\240В АС 50ГЦ (А9С22711) |  |  | 4: шт; 7: 2 | [6 empty] | Модульный контактор iCT16A 1HO 220\240В АС 50ГЦ (А9С22711)
|  | (Материалы для монтажных работ) | [24 empty] | (Материалы для монтажных работ)
|  | Всего по позиции |  |  | 10: 0 | [12 empty] | Всего по позиции
73 | ФЕРм10-04-030-02 | Дополнительная установка на пультах и панелях: реле |  |  | 4: шт; 7: 4 | [6 empty] | Дополнительная установка на пультах и панелях: реле
| Приказ от 04.08.2020 № 421/пр прил.10 табл.2 п.3 | Производство работ осуществляется на территории действующего предприятия с наличием в зоне производства работ одного или нескольких из перечисленных ниже факторов: - разветвленная сеть транспортных и инженерных коммуникаций; - стесненные условия для складирования материалов; - действующее технологическое оборудование; - движение технологического транспорта ОЗП=1,15; ЭМ=1,15 к расх.; ЗПМ=1,15; ТЗ=1,15; ТЗМ=1,15 | [18 empty] | Производство работ осуществляется на территории действующего предприятия с наличием в зоне производства работ одного или нескольких из перечисленных ниже факторов: - разветвленная сеть транспортных и инженерных коммуникаций; - стесненные условия для складирования материалов; - действующее технологическое оборудование; - движение технологического транспорта ОЗП=1,15; ЭМ=1,15 к расх.; ЗПМ=1,15; ТЗ=1,15; ТЗМ=1,15
| 1-3-5 | Затраты труда рабочих (ср 3,5) |  |  | чел.-ч | 0.5 | 1.15 | 2.3 | 9.07 |  | 20.86 | [10 empty] | Затраты труда рабочих (ср 3,5)
| 999-0005 | Масса |  |  | 4: т; 5: 0.001; 7: 0.004; 8: 0; 10: 0 | [8 empty] | Масса
| 999-9950 | Вспомогательные ненормируемые ресурсы (2% от Оплаты труда рабочих) |  |  | 4: руб; 5: 0.09; 7: 0.36; 8: 1; 10: 0.36 | [8 empty] | Вспомогательные ненормируемые ресурсы (2% от Оплаты труда рабочих)
| 1 | ОТ |  |  | 8: 4.54; 9: 1.15; 10: 20.88 | [9 empty] | ОТ
| 4 | М |  |  | 8: 0.09; 10: 0.36 | [9 empty] | М
|  | ЗТ |  |  | 4: чел.-ч; 5: 0.5; 6: 1.15; 7: 2.3 | [10 empty] | ЗТ
|  | Итого по расценке |  |  | 8: 4.63; 10: 21.24 | [11 empty] | Итого по расценке
|  | ФОТ |  |  | 10: 20.88 | [10 empty] | ФОТ
| Приказ № 812/пр от 21.12.2020 Прил. п.51.2 | НР Монтаж радиотелевизионного и электронного оборудования |  |  | 4: %; 5: 95; 7: 95; 10: 19.84 | [10 empty] | НР Монтаж радиотелевизионного и электронного оборудования
| Приказ № 774/пр от 11.12.2020 Прил. п.51.2 | СП Монтаж радиотелевизионного и электронного оборудования |  |  | 4: %; 5: 53; 7: 53; 10: 11.07 | [10 empty] | СП Монтаж радиотелевизионного и электронного оборудования
|  | Всего по позиции |  |  | 10: 52.15 | [12 empty] | Всего по позиции
74 | Поставка Подрядчика по согласованной с Заказчиком цене | Миниатюрное промышленное реле (465290120020) с Розеткой для реле (9702SMA) и Модулем для розетки реле (9902002459) |  |  | 4: шт; 7: 4 | [6 empty] | Миниатюрное промышленное реле (465290120020) с Розеткой для реле (9702SMA) и Модулем для розетки реле (9902002459)
|  | (Материалы для монтажных работ) | [24 empty] | (Материалы для монтажных работ)
|  | Всего по позиции |  |  | 10: 0 | [12 empty] | Всего по позиции
75 | ФЕРм08-03-575-01 | Прибор или аппарат |  |  | 4: шт; 7: 5 | [6 empty] | Прибор или аппарат
| Приказ от 04.08.2020 № 421/пр прил.10 табл.2 п.3 | Производство работ осуществляется на территории действующего предприятия с наличием в зоне производства работ одного или нескольких из перечисленных ниже факторов: - разветвленная сеть транспортных и инженерных коммуникаций; - стесненные условия для складирования материалов; - действующее технологическое оборудование; - движение технологического транспорта ОЗП=1,15; ЭМ=1,15 к расх.; ЗПМ=1,15; ТЗ=1,15; ТЗМ=1,15 | [18 empty] | Производство работ осуществляется на территории действующего предприятия с наличием в зоне производства работ одного или нескольких из перечисленных ниже факторов: - разветвленная сеть транспортных и инженерных коммуникаций; - стесненные условия для складирования материалов; - действующее технологическое оборудование; - движение технологического транспорта ОЗП=1,15; ЭМ=1,15 к расх.; ЗПМ=1,15; ТЗ=1,15; ТЗМ=1,15
| 1-4-2 | Затраты труда рабочих (ср 4,2) |  |  | чел.-ч | 1.03 | 1.15 | 5.9225 | 9.92 |  | 58.75 | [10 empty] | Затраты труда рабочих (ср 4,2)
| 01.7.15.03-0042 | Болты с гайками и шайбами строительные |  |  | 4: кг; 5: 0.02; 7: 0.1; 8: 9.04; 10: 0.9 | [8 empty] | Болты с гайками и шайбами строительные
| 999-9950 | Вспомогательные ненормируемые ресурсы (2% от Оплаты труда рабочих) |  |  | 4: руб; 5: 0.2; 7: 1; 8: 1; 10: 1 | [8 empty] | Вспомогательные ненормируемые ресурсы (2% от Оплаты труда рабочих)
| 1 | ОТ |  |  | 8: 10.22; 9: 1.15; 10: 58.77 | [9 empty] | ОТ
| 4 | М |  |  | 8: 0.38; 10: 1.9 | [9 empty] | М
|  | ЗТ |  |  | 4: чел.-ч; 5: 1.03; 6: 1.15; 7: 5.9225 | [10 empty] | ЗТ
|  | Итого по расценке |  |  | 8: 10.6; 10: 60.67 | [11 empty] | Итого по расценке
|  | ФОТ |  |  | 10: 58.77 | [10 empty] | ФОТ
| Приказ № 812/пр от 21.12.2020 Прил. п.49.3 | НР Электротехнические установки на других объектах |  |  | 4: %; 5: 97; 7: 97; 10: 57.01 | [10 empty] | НР Электротехнические установки на других объектах
| Приказ № 774/пр от 11.12.2020 Прил. п.49.3 | СП Электротехнические установки на других объектах |  |  | 4: %; 5: 51; 7: 51; 10: 29.97 | [10 empty] | СП Электротехнические установки на других объектах
|  | Всего по позиции |  |  | 10: 147.65 | [12 empty] | Всего по позиции
76 | Поставка Подрядчика по согласованной с Заказчиком цене | Модульный контактор iCT16A 3HO 220\240В АС 50ГЦ (А9С22813) |  |  | 4: шт; 7: 5 | [6 empty] | Модульный контактор iCT16A 3HO 220\240В АС 50ГЦ (А9С22813)
|  | (Материалы для монтажных работ) | [24 empty] | (Материалы для монтажных работ)
|  | Всего по позиции |  |  | 10: 0 | [12 empty] | Всего по позиции
77 | ФЕРм08-01-080-02 | Прибор измерения и защиты, количество подключаемых концов: до 6 | [17 empty] | Прибор измерения и защиты, количество подключаемых концов: до 6 | bar: 4; 7
| Приказ от 04.08.2020 № 421/пр прил.10 табл.2 п.3 | Производство работ осуществляется на территории действующего предприятия с наличием в зоне производства работ одного или нескольких из перечисленных ниже факторов: - разветвленная сеть транспортных и инженерных коммуникаций; - стесненные условия для складирования материалов; - действующее технологическое оборудование; - движение технологического транспорта ОЗП=1,15; ЭМ=1,15 к расх.; ЗПМ=1,15; ТЗ=1,15; ТЗМ=1,15 | [18 empty] | Производство работ осуществляется на территории действующего предприятия с наличием в зоне производства работ одного или нескольких из перечисленных ниже факторов: - разветвленная сеть транспортных и инженерных коммуникаций; - стесненные условия для складирования материалов; - действующее технологическое оборудование; - движение технологического транспорта ОЗП=1,15; ЭМ=1,15 к расх.; ЗПМ=1,15; ТЗ=1,15; ТЗМ=1,15
| 1-4-0 | Затраты труда рабочих (ср 4) |  |  | чел.-ч | 1.03 | 1.15 | 1.1845 | 9.62 |  | 11.39 | [10 empty] | Затраты труда рабочих (ср 4)
| 91.05.05-015 | Краны на автомобильном ходу, грузоподъемность 16 т |  |  | маш.час | 0.07 | 1.15 | 0.0805 | 115.4 |  | 9.29 | [10 empty] | Краны на автомобильном ходу, грузоподъемность 16 т
| 91.14.02-001 | Автомобили бортовые, грузоподъемность до 5 т |  |  | маш.час | 0.07 | 1.15 | 0.0805 | 65.71 |  | 5.29 | [10 empty] | Автомобили бортовые, грузоподъемность до 5 т
| 01.7.15.03-0042 | Болты с гайками и шайбами строительные |  |  | 4: кг; 5: 0.04; 7: 0.04; 8: 9.04; 10: 0.36 | [8 empty] | Болты с гайками и шайбами строительные
| 999-9950 | Вспомогательные ненормируемые ресурсы (2% от Оплаты труда рабочих) |  |  | 4: руб; 5: 0.2; 7: 0.2; 8: 1; 10: 0.2 | [8 empty] | Вспомогательные ненормируемые ресурсы (2% от Оплаты труда рабочих)
| 1 | ОТ |  |  | 8: 9.91; 9: 1.15; 10: 11.4 | [9 empty] | ОТ
| 2 | ЭМ |  |  | 8: 12.68; 9: 1.15; 10: 14.58 | [9 empty] | ЭМ
| 3 | в т.ч. ОТм |  |  | 8: 1.76; 9: 1.15; 10: 2.02 | [9 empty] | в т.ч. ОТм
| 4 | М |  |  | 8: 0.56; 10: 0.56 | [9 empty] | М
|  | ЗТ |  |  | 4: чел.-ч; 5: 1.03; 6: 1.15; 7: 1.1845 | [10 empty] | ЗТ
|  | ЗТм |  |  | 4: чел.-ч; 5: 0.14; 6: 1.15; 7: 0.161 | [10 empty] | ЗТм
|  | Итого по расценке |  |  | 8: 23.15; 10: 26.54 | [11 empty] | Итого по расценке
|  | ФОТ |  |  | 10: 13.42 | [10 empty] | ФОТ
| Приказ № 812/пр от 21.12.2020 Прил. п.49.3 | НР Электротехнические установки на других объектах |  |  | 4: %; 5: 97; 7: 97; 10: 13.02 | [10 empty] | НР Электротехнические установки на других объектах
| Приказ № 774/пр от 11.12.2020 Прил. п.49.3 | СП Электротехнические установки на других объектах |  |  | 4: %; 5: 51; 7: 51; 10: 6.84 | [10 empty] | СП Электротехнические установки на других объектах
|  | Всего по позиции |  |  | 10: 46.4 | [12 empty] | Всего по позиции
78 | Поставка Подрядчика по согласованной с Заказчиком цене | Сумеречный выключатель IC2000Р + настенный датчик (15483) | [17 empty] | Сумеречный выключатель IC2000Р + настенный датчик (15483) | bar: 4; 7
|  | (Материалы для монтажных работ) | [24 empty] | (Материалы для монтажных работ)
|  | Всего по позиции |  |  | 10: 0 | [12 empty] | Всего по позиции
79 | ФЕРм08-03-575-01 | Прибор или аппарат | [17 empty] | Прибор или аппарат | bar: 4; 7
| Приказ от 04.08.2020 № 421/пр прил.10 табл.2 п.3 | Производство работ осуществляется на территории действующего предприятия с наличием в зоне производства работ одного или нескольких из перечисленных ниже факторов: - разветвленная сеть транспортных и инженерных коммуникаций; - стесненные условия для складирования материалов; - действующее технологическое оборудование; - движение технологического транспорта ОЗП=1,15; ЭМ=1,15 к расх.; ЗПМ=1,15; ТЗ=1,15; ТЗМ=1,15 | [18 empty] | Производство работ осуществляется на территории действующего предприятия с наличием в зоне производства работ одного или нескольких из перечисленных ниже факторов: - разветвленная сеть транспортных и инженерных коммуникаций; - стесненные условия для складирования материалов; - действующее технологическое оборудование; - движение технологического транспорта ОЗП=1,15; ЭМ=1,15 к расх.; ЗПМ=1,15; ТЗ=1,15; ТЗМ=1,15
| 1-4-2 | Затраты труда рабочих (ср 4,2) |  |  | чел.-ч | 1.03 | 1.15 | 1.1845 | 9.92 |  | 11.75 | [10 empty] | Затраты труда рабочих (ср 4,2)
| 01.7.15.03-0042 | Болты с гайками и шайбами строительные |  |  | 4: кг; 5: 0.02; 7: 0.02; 8: 9.04; 10: 0.18 | [8 empty] | Болты с гайками и шайбами строительные
| 999-9950 | Вспомогательные ненормируемые ресурсы (2% от Оплаты труда рабочих) |  |  | 4: руб; 5: 0.2; 7: 0.2; 8: 1; 10: 0.2 | [8 empty] | Вспомогательные ненормируемые ресурсы (2% от Оплаты труда рабочих)
| 1 | ОТ |  |  | 8: 10.22; 9: 1.15; 10: 11.75 | [9 empty] | ОТ
| 4 | М |  |  | 8: 0.38; 10: 0.38 | [9 empty] | М
|  | ЗТ |  |  | 4: чел.-ч; 5: 1.03; 6: 1.15; 7: 1.1845 | [10 empty] | ЗТ
|  | Итого по расценке |  |  | 8: 10.6; 10: 12.13 | [11 empty] | Итого по расценке
|  | ФОТ |  |  | 10: 11.75 | [10 empty] | ФОТ
| Приказ № 812/пр от 21.12.2020 Прил. п.49.3 | НР Электротехнические установки на других объектах |  |  | 4: %; 5: 97; 7: 97; 10: 11.4 | [10 empty] | НР Электротехнические установки на других объектах
| Приказ № 774/пр от 11.12.2020 Прил. п.49.3 | СП Электротехнические установки на других объектах |  |  | 4: %; 5: 51; 7: 51; 10: 5.99 | [10 empty] | СП Электротехнические установки на других объектах
|  | Всего по позиции |  |  | 10: 29.52 | [12 empty] | Всего по позиции
80 | Поставка Подрядчика по согласованной с Заказчиком цене | Переключатель iSWW 3 положения (А9Е18073) | [17 empty] | Переключатель iSWW 3 положения (А9Е18073) | bar: 4; 7
|  | (Материалы для монтажных работ) | [24 empty] | (Материалы для монтажных работ)
|  | Всего по позиции |  |  | 10: 0 | [12 empty] | Всего по позиции
81 | ФЕРм08-01-080-03 | Прибор измерения и защиты, количество подключаемых концов: до 12 |  |  | 4: шт; 7: 6 | [6 empty] | Прибор измерения и защиты, количество подключаемых концов: до 12
| Приказ от 04.08.2020 № 421/пр прил.10 табл.2 п.3 | Производство работ осуществляется на территории действующего предприятия с наличием в зоне производства работ одного или нескольких из перечисленных ниже факторов: - разветвленная сеть транспортных и инженерных коммуникаций; - стесненные условия для складирования материалов; - действующее технологическое оборудование; - движение технологического транспорта ОЗП=1,15; ЭМ=1,15 к расх.; ЗПМ=1,15; ТЗ=1,15; ТЗМ=1,15 | [18 empty] | Производство работ осуществляется на территории действующего предприятия с наличием в зоне производства работ одного или нескольких из перечисленных ниже факторов: - разветвленная сеть транспортных и инженерных коммуникаций; - стесненные условия для складирования материалов; - действующее технологическое оборудование; - движение технологического транспорта ОЗП=1,15; ЭМ=1,15 к расх.; ЗПМ=1,15; ТЗ=1,15; ТЗМ=1,15
| 1-4-0 | Затраты труда рабочих (ср 4) |  |  | чел.-ч | 2.06 | 1.15 | 14.214 | 9.62 |  | 136.74 | [10 empty] | Затраты труда рабочих (ср 4)
| 91.05.05-015 | Краны на автомобильном ходу, грузоподъемность 16 т |  |  | маш.час | 0.07 | 1.15 | 0.483 | 115.4 |  | 55.74 | [10 empty] | Краны на автомобильном ходу, грузоподъемность 16 т
| 91.14.02-001 | Автомобили бортовые, грузоподъемность до 5 т |  |  | маш.час | 0.07 | 1.15 | 0.483 | 65.71 |  | 31.74 | [10 empty] | Автомобили бортовые, грузоподъемность до 5 т
| 01.7.15.03-0042 | Болты с гайками и шайбами строительные |  |  | 4: кг; 5: 0.04; 7: 0.24; 8: 9.04; 10: 2.17 | [8 empty] | Болты с гайками и шайбами строительные
| 999-9950 | Вспомогательные ненормируемые ресурсы (2% от Оплаты труда рабочих) |  |  | 4: руб; 5: 0.4; 7: 2.4; 8: 1; 10: 2.4 | [8 empty] | Вспомогательные ненормируемые ресурсы (2% от Оплаты труда рабочих)
| 1 | ОТ |  |  | 8: 19.82; 9: 1.15; 10: 136.76 | [9 empty] | ОТ
| 2 | ЭМ |  |  | 8: 12.68; 9: 1.15; 10: 87.49 | [9 empty] | ЭМ
| 3 | в т.ч. ОТм |  |  | 8: 1.76; 9: 1.15; 10: 12.14 | [9 empty] | в т.ч. ОТм
| 4 | М |  |  | 8: 0.76; 10: 4.56 | [9 empty] | М
|  | ЗТ |  |  | 4: чел.-ч; 5: 2.06; 6: 1.15; 7: 14.214 | [10 empty] | ЗТ
|  | ЗТм |  |  | 4: чел.-ч; 5: 0.14; 6: 1.15; 7: 0.966 | [10 empty] | ЗТм
|  | Итого по расценке |  |  | 8: 33.26; 10: 228.81 | [11 empty] | Итого по расценке
|  | ФОТ |  |  | 10: 148.9 | [10 empty] | ФОТ
| Приказ № 812/пр от 21.12.2020 Прил. п.49.3 | НР Электротехнические установки на других объектах |  |  | 4: %; 5: 97; 7: 97; 10: 144.43 | [10 empty] | НР Электротехнические установки на других объектах
| Приказ № 774/пр от 11.12.2020 Прил. п.49.3 | СП Электротехнические установки на других объектах |  |  | 4: %; 5: 51; 7: 51; 10: 75.94 | [10 empty] | СП Электротехнические установки на других объектах
|  | Всего по позиции |  |  | 10: 449.18 | [12 empty] | Всего по позиции
82 | Поставка Подрядчика по согласованной с Заказчиком цене | Устройство защиты от импульсных перенапряжений и помех SPC 3DS |  |  | 4: шт; 7: 6 | [6 empty] | Устройство защиты от импульсных перенапряжений и помех SPC 3DS
|  | (Материалы для монтажных работ) | [24 empty] | (Материалы для монтажных работ)
|  | Всего по позиции |  |  | 10: 0 | [12 empty] | Всего по позиции
83 | ФЕРм08-01-082-01 | Зажим наборный без кожуха |  |  | 4: 100 шт; 7: 0.7 | [6 empty] | Зажим наборный без кожуха
|  | Объем=((18+6+6+40)) / 100 | [25 empty] | Объем=((18+6+6+40)) / 100
| Приказ от 04.08.2020 № 421/пр прил.10 табл.2 п.3 | Производство работ осуществляется на территории действующего предприятия с наличием в зоне производства работ одного или нескольких из перечисленных ниже факторов: - разветвленная сеть транспортных и инженерных коммуникаций; - стесненные условия для складирования материалов; - действующее технологическое оборудование; - движение технологического транспорта ОЗП=1,15; ЭМ=1,15 к расх.; ЗПМ=1,15; ТЗ=1,15; ТЗМ=1,15 | [18 empty] | Производство работ осуществляется на территории действующего предприятия с наличием в зоне производства работ одного или нескольких из перечисленных ниже факторов: - разветвленная сеть транспортных и инженерных коммуникаций; - стесненные условия для складирования материалов; - действующее технологическое оборудование; - движение технологического транспорта ОЗП=1,15; ЭМ=1,15 к расх.; ЗПМ=1,15; ТЗ=1,15; ТЗМ=1,15
| 1-4-0 | Затраты труда рабочих (ср 4) |  |  | чел.-ч | 41.2 | 1.15 | 33.166 | 9.62 |  | 319.06 | [10 empty] | Затраты труда рабочих (ср 4)
| 91.05.05-015 | Краны на автомобильном ходу, грузоподъемность 16 т |  |  | маш.час | 0.1 | 1.15 | 0.0805 | 115.4 |  | 9.29 | [10 empty] | Краны на автомобильном ходу, грузоподъемность 16 т
| 91.14.02-001 | Автомобили бортовые, грузоподъемность до 5 т |  |  | маш.час | 0.1 | 1.15 | 0.0805 | 65.71 |  | 5.29 | [10 empty] | Автомобили бортовые, грузоподъемность до 5 т
| 91.17.04-233 | Установки для сварки ручной дуговой (постоянного тока) |  |  | маш.час | 0.16 | 1.15 | 0.1288 | 8.1 |  | 1.04 | [10 empty] | Установки для сварки ручной дуговой (постоянного тока)
| 08.3.07.01-0076 | Прокат полосовой, горячекатаный, марка стали Ст3сп, ширина 50-200 мм, толщина 4-5 мм |  |  | 4: т; 5: 0.003; 7: 0.0021; 8: 5000; 10: 10.5 | [8 empty] | Прокат полосовой, горячекатаный, марка стали Ст3сп, ширина 50-200 мм, толщина 4-5 мм
| 14.4.02.09-0001 | Краска |  |  | 4: кг; 5: 0.8; 7: 0.56; 8: 28.6; 10: 16.02 | [8 empty] | Краска
Уд | 20.5.04.03-0011 | Зажимы наборные |  |  | 4: шт; 5: 102; 7: 71.4; 8: 3.5; 10: 249.9 | [15 empty] | Зажимы наборные
| 999-9950 | Вспомогательные ненормируемые ресурсы (2% от Оплаты труда рабочих) |  |  | 4: руб; 5: 7.93; 7: 5.551; 8: 1; 10: 5.55 | [8 empty] | Вспомогательные ненормируемые ресурсы (2% от Оплаты труда рабочих)
| 1 | ОТ |  |  | 8: 396.34; 9: 1.15; 10: 319.05 | [9 empty] | ОТ
| 2 | ЭМ |  |  | 8: 19.41; 9: 1.15; 10: 15.63 | [9 empty] | ЭМ
| 3 | в т.ч. ОТм |  |  | 8: 2.51; 9: 1.15; 10: 2.02 | [9 empty] | в т.ч. ОТм
| 4 | М |  |  | 8: 402.81; 10: 32.07 | [9 empty] | М
|  | ЗТ |  |  | 4: чел.-ч; 5: 41.2; 6: 1.15; 7: 33.166 | [10 empty] | ЗТ
|  | ЗТм |  |  | 4: чел.-ч; 5: 0.2; 6: 1.15; 7: 0.161 | [10 empty] | ЗТм
|  | Итого по расценке |  |  | 8: 461.56; 10: 366.75 | [11 empty] | Итого по расценке
|  | ФОТ |  |  | 10: 321.07 | [10 empty] | ФОТ
| Приказ № 812/пр от 21.12.2020 Прил. п.49.3 | НР Электротехнические установки на других объектах |  |  | 4: %; 5: 97; 7: 97; 10: 311.44 | [10 empty] | НР Электротехнические установки на других объектах
| Приказ № 774/пр от 11.12.2020 Прил. п.49.3 | СП Электротехнические установки на других объектах |  |  | 4: %; 5: 51; 7: 51; 10: 163.75 | [10 empty] | СП Электротехнические установки на других объектах
|  | Всего по позиции |  |  | 10: 841.94 | [12 empty] | Всего по позиции
84 | Поставка Подрядчика по согласованной с Заказчиком цене | Проходные клеммы UT4 (3044102) |  |  | 4: шт; 7: 18 | [6 empty] | Проходные клеммы UT4 (3044102)
|  | (Материалы для монтажных работ) | [24 empty] | (Материалы для монтажных работ)
|  | Всего по позиции |  |  | 10: 0 | [12 empty] | Всего по позиции
85 | Поставка Подрядчика по согласованной с Заказчиком цене | Клемма пружинная UT4 BU (3044115) |  |  | 4: шт; 7: 6 | [6 empty] | Клемма пружинная UT4 BU (3044115)
|  | (Материалы для монтажных работ) | [24 empty] | (Материалы для монтажных работ)
|  | Всего по позиции |  |  | 10: 0 | [12 empty] | Всего по позиции
86 | Поставка Подрядчика по согласованной с Заказчиком цене | Клемма пружинная UT4 РЕ (3044128) |  |  | 4: шт; 7: 6 | [6 empty] | Клемма пружинная UT4 РЕ (3044128)
|  | (Материалы для монтажных работ) | [24 empty] | (Материалы для монтажных работ)
|  | Всего по позиции |  |  | 10: 0 | [12 empty] | Всего по позиции
87 | Поставка Подрядчика по согласованной с Заказчиком цене | Клемма пружинная ST 2,5 (3031212) |  |  | 4: шт; 7: 40 | [6 empty] | Клемма пружинная ST 2,5 (3031212)
|  | (Материалы для монтажных работ) | [24 empty] | (Материалы для монтажных работ)
|  | Всего по позиции |  |  | 10: 0 | [12 empty] | Всего по позиции
ЩУО4.1 | [18 empty] | ЩУО4.1
88 | ФЕРм08-03-573-06 | Шкаф (пульт) управления навесной, высота, ширина и глубина: до 1200х600х500 мм | [17 empty] | Шкаф (пульт) управления навесной, высота, ширина и глубина: до 1200х600х500 мм | bar: 4; 7
| Приказ от 04.08.2020 № 421/пр прил.10 табл.2 п.3 | Производство работ осуществляется на территории действующего предприятия с наличием в зоне производства работ одного или нескольких из перечисленных ниже факторов: - разветвленная сеть транспортных и инженерных коммуникаций; - стесненные условия для складирования материалов; - действующее технологическое оборудование; - движение технологического транспорта ОЗП=1,15; ЭМ=1,15 к расх.; ЗПМ=1,15; ТЗ=1,15; ТЗМ=1,15 | [18 empty] | Производство работ осуществляется на территории действующего предприятия с наличием в зоне производства работ одного или нескольких из перечисленных ниже факторов: - разветвленная сеть транспортных и инженерных коммуникаций; - стесненные условия для складирования материалов; - действующее технологическое оборудование; - движение технологического транспорта ОЗП=1,15; ЭМ=1,15 к расх.; ЗПМ=1,15; ТЗ=1,15; ТЗМ=1,15
| 1-4-2 | Затраты труда рабочих (ср 4,2) |  |  | чел.-ч | 2.06 | 1.15 | 2.369 | 9.92 |  | 23.5 | [10 empty] | Затраты труда рабочих (ср 4,2)
| 91.04.01-041 | Молотки бурильные легкие при работе от передвижных компрессорных станций |  |  | маш.час | 0.27 | 1.15 | 0.3105 | 2.99 |  | 0.93 | [10 empty] | Молотки бурильные легкие при работе от передвижных компрессорных станций
| 91.05.05-015 | Краны на автомобильном ходу, грузоподъемность 16 т |  |  | маш.час | 0.15 | 1.15 | 0.1725 | 115.4 |  | 19.91 | [10 empty] | Краны на автомобильном ходу, грузоподъемность 16 т
| 91.14.02-001 | Автомобили бортовые, грузоподъемность до 5 т |  |  | маш.час | 0.15 | 1.15 | 0.1725 | 65.71 |  | 11.33 | [10 empty] | Автомобили бортовые, грузоподъемность до 5 т
| 91.17.04-233 | Установки для сварки ручной дуговой (постоянного тока) |  |  | маш.час | 0.79 | 1.15 | 0.9085 | 8.1 |  | 7.36 | [10 empty] | Установки для сварки ручной дуговой (постоянного тока)
| 91.18.01-007 | Компрессоры передвижные с двигателем внутреннего сгорания, давление до 686 кПа (7 ат), производительность до 5 м3/мин |  |  | маш.час | 0.27 | 1.15 | 0.3105 | 90 |  | 27.95 | [10 empty] | Компрессоры передвижные с двигателем внутреннего сгорания, давление до 686 кПа (7 ат), производительность до 5 м3/мин
| 01.7.11.07-0034 | Электроды сварочные Э42А, диаметр 4 мм |  |  | 4: кг; 5: 0.2; 7: 0.2; 8: 10.57; 10: 2.11 | [8 empty] | Электроды сварочные Э42А, диаметр 4 мм
Уд | 01.7.15.03-0042 | Болты с гайками и шайбами строительные |  |  | 4: кг; 5: 0.1; 7: 0.1; 8: 9.04; 10: 0.9 | [15 empty] | Болты с гайками и шайбами строительные
| 14.4.02.09-0001 | Краска |  |  | 4: кг; 5: 0.04; 7: 0.04; 8: 28.6; 10: 1.14 | [8 empty] | Краска
| 999-9950 | Вспомогательные ненормируемые ресурсы (2% от Оплаты труда рабочих) |  |  | 4: руб; 5: 0.41; 7: 0.41; 8: 1; 10: 0.41 | [8 empty] | Вспомогательные ненормируемые ресурсы (2% от Оплаты труда рабочих)
| 1 | ОТ |  |  | 8: 20.44; 9: 1.15; 10: 23.51 | [9 empty] | ОТ
| 2 | ЭМ |  |  | 8: 58.68; 9: 1.15; 10: 67.48 | [9 empty] | ЭМ
| 3 | в т.ч. ОТм |  |  | 8: 6.49; 9: 1.15; 10: 7.46 | [9 empty] | в т.ч. ОТм
| 4 | М |  |  | 8: 4.56; 10: 3.66 | [9 empty] | М
|  | ЗТ |  |  | 4: чел.-ч; 5: 2.06; 6: 1.15; 7: 2.369 | [10 empty] | ЗТ
|  | ЗТм |  |  | 4: чел.-ч; 5: 0.57; 6: 1.15; 7: 0.6555 | [10 empty] | ЗТм
|  | Итого по расценке |  |  | 8: 82.78; 10: 94.65 | [11 empty] | Итого по расценке
|  | ФОТ |  |  | 10: 30.97 | [10 empty] | ФОТ
| Приказ № 812/пр от 21.12.2020 Прил. п.49.3 | НР Электротехнические установки на других объектах |  |  | 4: %; 5: 97; 7: 97; 10: 30.04 | [10 empty] | НР Электротехнические установки на других объектах
| Приказ № 774/пр от 11.12.2020 Прил. п.49.3 | СП Электротехнические установки на других объектах |  |  | 4: %; 5: 51; 7: 51; 10: 15.79 | [10 empty] | СП Электротехнические установки на других объектах
|  | Всего по позиции |  |  | 10: 140.48 | [12 empty] | Всего по позиции
89 | Поставка Подрядчика по согласованной с Заказчиком цене | Провод в ПВХ изоляции ПуВ 1х4 мм2 |  |  | 4: м; 7: 1.03 | [6 empty] | Провод в ПВХ изоляции ПуВ 1х4 мм2
|  | (Материалы для монтажных работ) | [24 empty] | (Материалы для монтажных работ)
|  | Объем=1*1,03 | [25 empty] | Объем=1*1,03
|  | Всего по позиции |  |  | 10: 0 | [12 empty] | Всего по позиции
90 | Поставка Подрядчика по согласованной с Заказчиком цене | Навесной комплектный шкаф (1000х600х250),IP66 в комплекте с глухой дверью, с проушинами для крепления к стене и замком, с монтажной панелью с DIN-рейкой (NSYS3D10625P) | [17 empty] | Навесной комплектный шкаф (1000х600х250),IP66 в комплекте с глухой дверью, с проушинами для крепления к стене и замком, с монтажной панелью с DIN-рейкой (NSYS3D10625P) | bar: 4; 7
|  | (Материалы для монтажных работ) | [24 empty] | (Материалы для монтажных работ)
|  | Всего по позиции |  |  | 10: 0 | [12 empty] | Всего по позиции
91 | ФЕРм08-03-575-01 | Прибор или аппарат |  |  | 4: шт; 7: 12 | [6 empty] | Прибор или аппарат
|  | Объем=1+6+1+4 | [25 empty] | Объем=1+6+1+4
| Приказ от 04.08.2020 № 421/пр прил.10 табл.2 п.3 | Производство работ осуществляется на территории действующего предприятия с наличием в зоне производства работ одного или нескольких из перечисленных ниже факторов: - разветвленная сеть транспортных и инженерных коммуникаций; - стесненные условия для складирования материалов; - действующее технологическое оборудование; - движение технологического транспорта ОЗП=1,15; ЭМ=1,15 к расх.; ЗПМ=1,15; ТЗ=1,15; ТЗМ=1,15 | [18 empty] | Производство работ осуществляется на территории действующего предприятия с наличием в зоне производства работ одного или нескольких из перечисленных ниже факторов: - разветвленная сеть транспортных и инженерных коммуникаций; - стесненные условия для складирования материалов; - действующее технологическое оборудование; - движение технологического транспорта ОЗП=1,15; ЭМ=1,15 к расх.; ЗПМ=1,15; ТЗ=1,15; ТЗМ=1,15
| 1-4-2 | Затраты труда рабочих (ср 4,2) |  |  | чел.-ч | 1.03 | 1.15 | 14.214 | 9.92 |  | 141 | [10 empty] | Затраты труда рабочих (ср 4,2)
| 01.7.15.03-0042 | Болты с гайками и шайбами строительные |  |  | 4: кг; 5: 0.02; 7: 0.24; 8: 9.04; 10: 2.17 | [8 empty] | Болты с гайками и шайбами строительные
| 999-9950 | Вспомогательные ненормируемые ресурсы (2% от Оплаты труда рабочих) |  |  | 4: руб; 5: 0.2; 7: 2.4; 8: 1; 10: 2.4 | [8 empty] | Вспомогательные ненормируемые ресурсы (2% от Оплаты труда рабочих)
| 1 | ОТ |  |  | 8: 10.22; 9: 1.15; 10: 141.04 | [9 empty] | ОТ
| 4 | М |  |  | 8: 0.38; 10: 4.56 | [9 empty] | М
|  | ЗТ |  |  | 4: чел.-ч; 5: 1.03; 6: 1.15; 7: 14.214 | [10 empty] | ЗТ
|  | Итого по расценке |  |  | 8: 10.6; 10: 145.6 | [11 empty] | Итого по расценке
|  | ФОТ |  |  | 10: 141.04 | [10 empty] | ФОТ
| Приказ № 812/пр от 21.12.2020 Прил. п.49.3 | НР Электротехнические установки на других объектах |  |  | 4: %; 5: 97; 7: 97; 10: 136.81 | [10 empty] | НР Электротехнические установки на других объектах
| Приказ № 774/пр от 11.12.2020 Прил. п.49.3 | СП Электротехнические установки на других объектах |  |  | 4: %; 5: 51; 7: 51; 10: 71.93 | [10 empty] | СП Электротехнические установки на других объектах
|  | Всего по позиции |  |  | 10: 354.34 | [12 empty] | Всего по позиции
92 | Поставка Подрядчика по согласованной с Заказчиком цене | Автоматический выключатель iC60L C 16A 3P (A9F94316) | [17 empty] | Автоматический выключатель iC60L C 16A 3P (A9F94316) | bar: 4; 7
|  | (Материалы для монтажных работ) | [24 empty] | (Материалы для монтажных работ)
|  | Всего по позиции |  |  | 10: 0 | [12 empty] | Всего по позиции
93 | Поставка Подрядчика по согласованной с Заказчиком цене | Автоматический выключатель iC60L C 6A 1P (A9F94106) |  |  | 4: шт; 7: 6 | [6 empty] | Автоматический выключатель iC60L C 6A 1P (A9F94106)
|  | (Материалы для монтажных работ) | [24 empty] | (Материалы для монтажных работ)
|  | Всего по позиции |  |  | 10: 0 | [12 empty] | Всего по позиции
94 | Поставка Подрядчика по согласованной с Заказчиком цене | Автоматический выключатель iC60L C 10A 3P (A9F94310) | [17 empty] | Автоматический выключатель iC60L C 10A 3P (A9F94310) | bar: 4; 7
|  | (Материалы для монтажных работ) | [24 empty] | (Материалы для монтажных работ)
|  | Всего по позиции |  |  | 10: 0 | [12 empty] | Всего по позиции
95 | Поставка Подрядчика по согласованной с Заказчиком цене | Автоматический выключатель iC60L C 6A 3P (A9F94306) |  |  | 4: шт; 7: 4 | [6 empty] | Автоматический выключатель iC60L C 6A 3P (A9F94306)
|  | (Материалы для монтажных работ) | [24 empty] | (Материалы для монтажных работ)
|  | Всего по позиции |  |  | 10: 0 | [12 empty] | Всего по позиции
96 | ФЕРм11-04-008-01 | Съемные и выдвижные блоки (модули, ячейки, ТЭЗ), масса: до 5 кг | [17 empty] | Съемные и выдвижные блоки (модули, ячейки, ТЭЗ), масса: до 5 кг | bar: 4; 7
| Приказ от 04.08.2020 № 421/пр прил.10 табл.2 п.3 | Производство работ осуществляется на территории действующего предприятия с наличием в зоне производства работ одного или нескольких из перечисленных ниже факторов: - разветвленная сеть транспортных и инженерных коммуникаций; - стесненные условия для складирования материалов; - действующее технологическое оборудование; - движение технологического транспорта ОЗП=1,15; ЭМ=1,15 к расх.; ЗПМ=1,15; ТЗ=1,15; ТЗМ=1,15 | [18 empty] | Производство работ осуществляется на территории действующего предприятия с наличием в зоне производства работ одного или нескольких из перечисленных ниже факторов: - разветвленная сеть транспортных и инженерных коммуникаций; - стесненные условия для складирования материалов; - действующее технологическое оборудование; - движение технологического транспорта ОЗП=1,15; ЭМ=1,15 к расх.; ЗПМ=1,15; ТЗ=1,15; ТЗМ=1,15
| 1-3-1 | Затраты труда рабочих (ср 3,1) |  |  | чел.-ч | 1.03 | 1.15 | 1.1845 | 8.64 |  | 10.23 | [10 empty] | Затраты труда рабочих (ср 3,1)
| 91.14.02-001 | Автомобили бортовые, грузоподъемность до 5 т |  |  | маш.час | 0.01 | 1.15 | 0.0115 | 65.71 |  | 0.76 | [10 empty] | Автомобили бортовые, грузоподъемность до 5 т
| 999-9950 | Вспомогательные ненормируемые ресурсы (2% от Оплаты труда рабочих) |  |  | 4: руб; 5: 0.18; 7: 0.18; 8: 1; 10: 0.18 | [8 empty] | Вспомогательные ненормируемые ресурсы (2% от Оплаты труда рабочих)
| 1 | ОТ |  |  | 8: 8.9; 9: 1.15; 10: 10.24 | [9 empty] | ОТ
| 2 | ЭМ |  |  | 8: 0.66; 9: 1.15; 10: 0.76 | [9 empty] | ЭМ
| 3 | в т.ч. ОТм |  |  | 8: 0.12; 9: 1.15; 10: 0.14 | [9 empty] | в т.ч. ОТм
| 4 | М |  |  | 8: 0.18; 10: 0.18 | [9 empty] | М
|  | ЗТ |  |  | 4: чел.-ч; 5: 1.03; 6: 1.15; 7: 1.1845 | [10 empty] | ЗТ
|  | ЗТм |  |  | 4: чел.-ч; 5: 0.01; 6: 1.15; 7: 0.0115 | [10 empty] | ЗТм
|  | Итого по расценке |  |  | 8: 9.74; 10: 11.18 | [11 empty] | Итого по расценке
|  | ФОТ |  |  | 10: 10.38 | [10 empty] | ФОТ
| Приказ № 812/пр от 21.12.2020 Прил. п.53 | НР Приборы, средства автоматизации и вычислительной техники |  |  | 4: %; 5: 90; 7: 90; 10: 9.34 | [10 empty] | НР Приборы, средства автоматизации и вычислительной техники
| Приказ № 774/пр от 11.12.2020 Прил. п.53 | СП Приборы, средства автоматизации и вычислительной техники |  |  | 4: %; 5: 46; 7: 46; 10: 4.77 | [10 empty] | СП Приборы, средства автоматизации и вычислительной техники
|  | Всего по позиции |  |  | 10: 25.29 | [12 empty] | Всего по позиции
97 | Поставка Подрядчика по согласованной с Заказчиком цене | Блок питания, 12В, 6,3А, 76Вт (DR-75-12) | [17 empty] | Блок питания, 12В, 6,3А, 76Вт (DR-75-12) | bar: 4; 7
|  | (Материалы для монтажных работ) | [24 empty] | (Материалы для монтажных работ)
|  | Всего по позиции |  |  | 10: 0 | [12 empty] | Всего по позиции
98 | ФЕРм08-03-575-01 | Прибор или аппарат |  |  | 4: шт; 7: 2 | [6 empty] | Прибор или аппарат
| Приказ от 04.08.2020 № 421/пр прил.10 табл.2 п.3 | Производство работ осуществляется на территории действующего предприятия с наличием в зоне производства работ одного или нескольких из перечисленных ниже факторов: - разветвленная сеть транспортных и инженерных коммуникаций; - стесненные условия для складирования материалов; - действующее технологическое оборудование; - движение технологического транспорта ОЗП=1,15; ЭМ=1,15 к расх.; ЗПМ=1,15; ТЗ=1,15; ТЗМ=1,15 | [18 empty] | Производство работ осуществляется на территории действующего предприятия с наличием в зоне производства работ одного или нескольких из перечисленных ниже факторов: - разветвленная сеть транспортных и инженерных коммуникаций; - стесненные условия для складирования материалов; - действующее технологическое оборудование; - движение технологического транспорта ОЗП=1,15; ЭМ=1,15 к расх.; ЗПМ=1,15; ТЗ=1,15; ТЗМ=1,15
| 1-4-2 | Затраты труда рабочих (ср 4,2) |  |  | чел.-ч | 1.03 | 1.15 | 2.369 | 9.92 |  | 23.5 | [10 empty] | Затраты труда рабочих (ср 4,2)
| 01.7.15.03-0042 | Болты с гайками и шайбами строительные |  |  | 4: кг; 5: 0.02; 7: 0.04; 8: 9.04; 10: 0.36 | [8 empty] | Болты с гайками и шайбами строительные
| 999-9950 | Вспомогательные ненормируемые ресурсы (2% от Оплаты труда рабочих) |  |  | 4: руб; 5: 0.2; 7: 0.4; 8: 1; 10: 0.4 | [8 empty] | Вспомогательные ненормируемые ресурсы (2% от Оплаты труда рабочих)
| 1 | ОТ |  |  | 8: 10.22; 9: 1.15; 10: 23.51 | [9 empty] | ОТ
| 4 | М |  |  | 8: 0.38; 10: 0.76 | [9 empty] | М
|  | ЗТ |  |  | 4: чел.-ч; 5: 1.03; 6: 1.15; 7: 2.369 | [10 empty] | ЗТ
|  | Итого по расценке |  |  | 8: 10.6; 10: 24.27 | [11 empty] | Итого по расценке
|  | ФОТ |  |  | 10: 23.51 | [10 empty] | ФОТ
| Приказ № 812/пр от 21.12.2020 Прил. п.49.3 | НР Электротехнические установки на других объектах |  |  | 4: %; 5: 97; 7: 97; 10: 22.8 | [10 empty] | НР Электротехнические установки на других объектах
| Приказ № 774/пр от 11.12.2020 Прил. п.49.3 | СП Электротехнические установки на других объектах |  |  | 4: %; 5: 51; 7: 51; 10: 11.99 | [10 empty] | СП Электротехнические установки на других объектах
|  | Всего по позиции |  |  | 10: 59.06 | [12 empty] | Всего по позиции
99 | Поставка Подрядчика по согласованной с Заказчиком цене | Модульный контактор iCT16A 1HO 220\240В АС 50ГЦ (А9С22711) |  |  | 4: шт; 7: 2 | [6 empty] | Модульный контактор iCT16A 1HO 220\240В АС 50ГЦ (А9С22711)
|  | (Материалы для монтажных работ) | [24 empty] | (Материалы для монтажных работ)
|  | Всего по позиции |  |  | 10: 0 | [12 empty] | Всего по позиции
100 | ФЕРм10-04-030-02 | Дополнительная установка на пультах и панелях: реле |  |  | 4: шт; 7: 4 | [6 empty] | Дополнительная установка на пультах и панелях: реле
| Приказ от 04.08.2020 № 421/пр прил.10 табл.2 п.3 | Производство работ осуществляется на территории действующего предприятия с наличием в зоне производства работ одного или нескольких из перечисленных ниже факторов: - разветвленная сеть транспортных и инженерных коммуникаций; - стесненные условия для складирования материалов; - действующее технологическое оборудование; - движение технологического транспорта ОЗП=1,15; ЭМ=1,15 к расх.; ЗПМ=1,15; ТЗ=1,15; ТЗМ=1,15 | [18 empty] | Производство работ осуществляется на территории действующего предприятия с наличием в зоне производства работ одного или нескольких из перечисленных ниже факторов: - разветвленная сеть транспортных и инженерных коммуникаций; - стесненные условия для складирования материалов; - действующее технологическое оборудование; - движение технологического транспорта ОЗП=1,15; ЭМ=1,15 к расх.; ЗПМ=1,15; ТЗ=1,15; ТЗМ=1,15
| 1-3-5 | Затраты труда рабочих (ср 3,5) |  |  | чел.-ч | 0.5 | 1.15 | 2.3 | 9.07 |  | 20.86 | [10 empty] | Затраты труда рабочих (ср 3,5)
| 999-0005 | Масса |  |  | 4: т; 5: 0.001; 7: 0.004; 8: 0; 10: 0 | [8 empty] | Масса
| 999-9950 | Вспомогательные ненормируемые ресурсы (2% от Оплаты труда рабочих) |  |  | 4: руб; 5: 0.09; 7: 0.36; 8: 1; 10: 0.36 | [8 empty] | Вспомогательные ненормируемые ресурсы (2% от Оплаты труда рабочих)
| 1 | ОТ |  |  | 8: 4.54; 9: 1.15; 10: 20.88 | [9 empty] | ОТ
| 4 | М |  |  | 8: 0.09; 10: 0.36 | [9 empty] | М
|  | ЗТ |  |  | 4: чел.-ч; 5: 0.5; 6: 1.15; 7: 2.3 | [10 empty] | ЗТ
|  | Итого по расценке |  |  | 8: 4.63; 10: 21.24 | [11 empty] | Итого по расценке
|  | ФОТ |  |  | 10: 20.88 | [10 empty] | ФОТ
| Приказ № 812/пр от 21.12.2020 Прил. п.51.2 | НР Монтаж радиотелевизионного и электронного оборудования |  |  | 4: %; 5: 95; 7: 95; 10: 19.84 | [10 empty] | НР Монтаж радиотелевизионного и электронного оборудования
| Приказ № 774/пр от 11.12.2020 Прил. п.51.2 | СП Монтаж радиотелевизионного и электронного оборудования |  |  | 4: %; 5: 53; 7: 53; 10: 11.07 | [10 empty] | СП Монтаж радиотелевизионного и электронного оборудования
|  | Всего по позиции |  |  | 10: 52.15 | [12 empty] | Всего по позиции
101 | Поставка Подрядчика по согласованной с Заказчиком цене | Миниатюрное промышленное реле (465290120020) с Розеткой для реле (9702SMA) и Модулем для розетки реле (9902002459) |  |  | 4: шт; 7: 4 | [6 empty] | Миниатюрное промышленное реле (465290120020) с Розеткой для реле (9702SMA) и Модулем для розетки реле (9902002459)
|  | (Материалы для монтажных работ) | [24 empty] | (Материалы для монтажных работ)
|  | Всего по позиции |  |  | 10: 0 | [12 empty] | Всего по позиции
102 | ФЕРм08-03-575-01 | Прибор или аппарат |  |  | 4: шт; 7: 5 | [6 empty] | Прибор или аппарат
| Приказ от 04.08.2020 № 421/пр прил.10 табл.2 п.3 | Производство работ осуществляется на территории действующего предприятия с наличием в зоне производства работ одного или нескольких из перечисленных ниже факторов: - разветвленная сеть транспортных и инженерных коммуникаций; - стесненные условия для складирования материалов; - действующее технологическое оборудование; - движение технологического транспорта ОЗП=1,15; ЭМ=1,15 к расх.; ЗПМ=1,15; ТЗ=1,15; ТЗМ=1,15 | [18 empty] | Производство работ осуществляется на территории действующего предприятия с наличием в зоне производства работ одного или нескольких из перечисленных ниже факторов: - разветвленная сеть транспортных и инженерных коммуникаций; - стесненные условия для складирования материалов; - действующее технологическое оборудование; - движение технологического транспорта ОЗП=1,15; ЭМ=1,15 к расх.; ЗПМ=1,15; ТЗ=1,15; ТЗМ=1,15
| 1-4-2 | Затраты труда рабочих (ср 4,2) |  |  | чел.-ч | 1.03 | 1.15 | 5.9225 | 9.92 |  | 58.75 | [10 empty] | Затраты труда рабочих (ср 4,2)
| 01.7.15.03-0042 | Болты с гайками и шайбами строительные |  |  | 4: кг; 5: 0.02; 7: 0.1; 8: 9.04; 10: 0.9 | [8 empty] | Болты с гайками и шайбами строительные
| 999-9950 | Вспомогательные ненормируемые ресурсы (2% от Оплаты труда рабочих) |  |  | 4: руб; 5: 0.2; 7: 1; 8: 1; 10: 1 | [8 empty] | Вспомогательные ненормируемые ресурсы (2% от Оплаты труда рабочих)
| 1 | ОТ |  |  | 8: 10.22; 9: 1.15; 10: 58.77 | [9 empty] | ОТ
| 4 | М |  |  | 8: 0.38; 10: 1.9 | [9 empty] | М
|  | ЗТ |  |  | 4: чел.-ч; 5: 1.03; 6: 1.15; 7: 5.9225 | [10 empty] | ЗТ
|  | Итого по расценке |  |  | 8: 10.6; 10: 60.67 | [11 empty] | Итого по расценке
|  | ФОТ |  |  | 10: 58.77 | [10 empty] | ФОТ
| Приказ № 812/пр от 21.12.2020 Прил. п.49.3 | НР Электротехнические установки на других объектах |  |  | 4: %; 5: 97; 7: 97; 10: 57.01 | [10 empty] | НР Электротехнические установки на других объектах
| Приказ № 774/пр от 11.12.2020 Прил. п.49.3 | СП Электротехнические установки на других объектах |  |  | 4: %; 5: 51; 7: 51; 10: 29.97 | [10 empty] | СП Электротехнические установки на других объектах
|  | Всего по позиции |  |  | 10: 147.65 | [12 empty] | Всего по позиции
103 | Поставка Подрядчика по согласованной с Заказчиком цене | Модульный контактор iCT16A 3HO 220\240В АС 50ГЦ (А9С22813) |  |  | 4: шт; 7: 5 | [6 empty] | Модульный контактор iCT16A 3HO 220\240В АС 50ГЦ (А9С22813)
|  | (Материалы для монтажных работ) | [24 empty] | (Материалы для монтажных работ)
|  | Всего по позиции |  |  | 10: 0 | [12 empty] | Всего по позиции
104 | ФЕРм08-01-080-02 | Прибор измерения и защиты, количество подключаемых концов: до 6 | [17 empty] | Прибор измерения и защиты, количество подключаемых концов: до 6 | bar: 4; 7
| Приказ от 04.08.2020 № 421/пр прил.10 табл.2 п.3 | Производство работ осуществляется на территории действующего предприятия с наличием в зоне производства работ одного или нескольких из перечисленных ниже факторов: - разветвленная сеть транспортных и инженерных коммуникаций; - стесненные условия для складирования материалов; - действующее технологическое оборудование; - движение технологического транспорта ОЗП=1,15; ЭМ=1,15 к расх.; ЗПМ=1,15; ТЗ=1,15; ТЗМ=1,15 | [18 empty] | Производство работ осуществляется на территории действующего предприятия с наличием в зоне производства работ одного или нескольких из перечисленных ниже факторов: - разветвленная сеть транспортных и инженерных коммуникаций; - стесненные условия для складирования материалов; - действующее технологическое оборудование; - движение технологического транспорта ОЗП=1,15; ЭМ=1,15 к расх.; ЗПМ=1,15; ТЗ=1,15; ТЗМ=1,15
| 1-4-0 | Затраты труда рабочих (ср 4) |  |  | чел.-ч | 1.03 | 1.15 | 1.1845 | 9.62 |  | 11.39 | [10 empty] | Затраты труда рабочих (ср 4)
| 91.05.05-015 | Краны на автомобильном ходу, грузоподъемность 16 т |  |  | маш.час | 0.07 | 1.15 | 0.0805 | 115.4 |  | 9.29 | [10 empty] | Краны на автомобильном ходу, грузоподъемность 16 т
| 91.14.02-001 | Автомобили бортовые, грузоподъемность до 5 т |  |  | маш.час | 0.07 | 1.15 | 0.0805 | 65.71 |  | 5.29 | [10 empty] | Автомобили бортовые, грузоподъемность до 5 т
| 01.7.15.03-0042 | Болты с гайками и шайбами строительные |  |  | 4: кг; 5: 0.04; 7: 0.04; 8: 9.04; 10: 0.36 | [8 empty] | Болты с гайками и шайбами строительные
| 999-9950 | Вспомогательные ненормируемые ресурсы (2% от Оплаты труда рабочих) |  |  | 4: руб; 5: 0.2; 7: 0.2; 8: 1; 10: 0.2 | [8 empty] | Вспомогательные ненормируемые ресурсы (2% от Оплаты труда рабочих)
| 1 | ОТ |  |  | 8: 9.91; 9: 1.15; 10: 11.4 | [9 empty] | ОТ
| 2 | ЭМ |  |  | 8: 12.68; 9: 1.15; 10: 14.58 | [9 empty] | ЭМ
| 3 | в т.ч. ОТм |  |  | 8: 1.76; 9: 1.15; 10: 2.02 | [9 empty] | в т.ч. ОТм
| 4 | М |  |  | 8: 0.56; 10: 0.56 | [9 empty] | М
|  | ЗТ |  |  | 4: чел.-ч; 5: 1.03; 6: 1.15; 7: 1.1845 | [10 empty] | ЗТ
|  | ЗТм |  |  | 4: чел.-ч; 5: 0.14; 6: 1.15; 7: 0.161 | [10 empty] | ЗТм
|  | Итого по расценке |  |  | 8: 23.15; 10: 26.54 | [11 empty] | Итого по расценке
|  | ФОТ |  |  | 10: 13.42 | [10 empty] | ФОТ
| Приказ № 812/пр от 21.12.2020 Прил. п.49.3 | НР Электротехнические установки на других объектах |  |  | 4: %; 5: 97; 7: 97; 10: 13.02 | [10 empty] | НР Электротехнические установки на других объектах
| Приказ № 774/пр от 11.12.2020 Прил. п.49.3 | СП Электротехнические установки на других объектах |  |  | 4: %; 5: 51; 7: 51; 10: 6.84 | [10 empty] | СП Электротехнические установки на других объектах
|  | Всего по позиции |  |  | 10: 46.4 | [12 empty] | Всего по позиции
105 | Поставка Подрядчика по согласованной с Заказчиком цене | Сумеречный выключатель IC2000Р + настенный датчик (ССТ15483) | [17 empty] | Сумеречный выключатель IC2000Р + настенный датчик (ССТ15483) | bar: 4; 7
|  | (Материалы для монтажных работ) | [24 empty] | (Материалы для монтажных работ)
|  | Всего по позиции |  |  | 10: 0 | [12 empty] | Всего по позиции
106 | ФЕРм08-03-575-01 | Прибор или аппарат | [17 empty] | Прибор или аппарат | bar: 4; 7
| Приказ от 04.08.2020 № 421/пр прил.10 табл.2 п.3 | Производство работ осуществляется на территории действующего предприятия с наличием в зоне производства работ одного или нескольких из перечисленных ниже факторов: - разветвленная сеть транспортных и инженерных коммуникаций; - стесненные условия для складирования материалов; - действующее технологическое оборудование; - движение технологического транспорта ОЗП=1,15; ЭМ=1,15 к расх.; ЗПМ=1,15; ТЗ=1,15; ТЗМ=1,15 | [18 empty] | Производство работ осуществляется на территории действующего предприятия с наличием в зоне производства работ одного или нескольких из перечисленных ниже факторов: - разветвленная сеть транспортных и инженерных коммуникаций; - стесненные условия для складирования материалов; - действующее технологическое оборудование; - движение технологического транспорта ОЗП=1,15; ЭМ=1,15 к расх.; ЗПМ=1,15; ТЗ=1,15; ТЗМ=1,15
| 1-4-2 | Затраты труда рабочих (ср 4,2) |  |  | чел.-ч | 1.03 | 1.15 | 1.1845 | 9.92 |  | 11.75 | [10 empty] | Затраты труда рабочих (ср 4,2)
| 01.7.15.03-0042 | Болты с гайками и шайбами строительные |  |  | 4: кг; 5: 0.02; 7: 0.02; 8: 9.04; 10: 0.18 | [8 empty] | Болты с гайками и шайбами строительные
| 999-9950 | Вспомогательные ненормируемые ресурсы (2% от Оплаты труда рабочих) |  |  | 4: руб; 5: 0.2; 7: 0.2; 8: 1; 10: 0.2 | [8 empty] | Вспомогательные ненормируемые ресурсы (2% от Оплаты труда рабочих)
| 1 | ОТ |  |  | 8: 10.22; 9: 1.15; 10: 11.75 | [9 empty] | ОТ
| 4 | М |  |  | 8: 0.38; 10: 0.38 | [9 empty] | М
|  | ЗТ |  |  | 4: чел.-ч; 5: 1.03; 6: 1.15; 7: 1.1845 | [10 empty] | ЗТ
|  | Итого по расценке |  |  | 8: 10.6; 10: 12.13 | [11 empty] | Итого по расценке
|  | ФОТ |  |  | 10: 11.75 | [10 empty] | ФОТ
| Приказ № 812/пр от 21.12.2020 Прил. п.49.3 | НР Электротехнические установки на других объектах |  |  | 4: %; 5: 97; 7: 97; 10: 11.4 | [10 empty] | НР Электротехнические установки на других объектах
| Приказ № 774/пр от 11.12.2020 Прил. п.49.3 | СП Электротехнические установки на других объектах |  |  | 4: %; 5: 51; 7: 51; 10: 5.99 | [10 empty] | СП Электротехнические установки на других объектах
|  | Всего по позиции |  |  | 10: 29.52 | [12 empty] | Всего по позиции
107 | Поставка Подрядчика по согласованной с Заказчиком цене | Переключатель iSWW 3 положения (А9Е18073) | [17 empty] | Переключатель iSWW 3 положения (А9Е18073) | bar: 4; 7
|  | (Материалы для монтажных работ) | [24 empty] | (Материалы для монтажных работ)
|  | Всего по позиции |  |  | 10: 0 | [12 empty] | Всего по позиции
108 | ФЕРм08-01-080-03 | Прибор измерения и защиты, количество подключаемых концов: до 12 |  |  | 4: шт; 7: 6 | [6 empty] | Прибор измерения и защиты, количество подключаемых концов: до 12
| Приказ от 04.08.2020 № 421/пр прил.10 табл.2 п.3 | Производство работ осуществляется на территории действующего предприятия с наличием в зоне производства работ одного или нескольких из перечисленных ниже факторов: - разветвленная сеть транспортных и инженерных коммуникаций; - стесненные условия для складирования материалов; - действующее технологическое оборудование; - движение технологического транспорта ОЗП=1,15; ЭМ=1,15 к расх.; ЗПМ=1,15; ТЗ=1,15; ТЗМ=1,15 | [18 empty] | Производство работ осуществляется на территории действующего предприятия с наличием в зоне производства работ одного или нескольких из перечисленных ниже факторов: - разветвленная сеть транспортных и инженерных коммуникаций; - стесненные условия для складирования материалов; - действующее технологическое оборудование; - движение технологического транспорта ОЗП=1,15; ЭМ=1,15 к расх.; ЗПМ=1,15; ТЗ=1,15; ТЗМ=1,15
| 1-4-0 | Затраты труда рабочих (ср 4) |  |  | чел.-ч | 2.06 | 1.15 | 14.214 | 9.62 |  | 136.74 | [10 empty] | Затраты труда рабочих (ср 4)
| 91.05.05-015 | Краны на автомобильном ходу, грузоподъемность 16 т |  |  | маш.час | 0.07 | 1.15 | 0.483 | 115.4 |  | 55.74 | [10 empty] | Краны на автомобильном ходу, грузоподъемность 16 т
| 91.14.02-001 | Автомобили бортовые, грузоподъемность до 5 т |  |  | маш.час | 0.07 | 1.15 | 0.483 | 65.71 |  | 31.74 | [10 empty] | Автомобили бортовые, грузоподъемность до 5 т
| 01.7.15.03-0042 | Болты с гайками и шайбами строительные |  |  | 4: кг; 5: 0.04; 7: 0.24; 8: 9.04; 10: 2.17 | [8 empty] | Болты с гайками и шайбами строительные
| 999-9950 | Вспомогательные ненормируемые ресурсы (2% от Оплаты труда рабочих) |  |  | 4: руб; 5: 0.4; 7: 2.4; 8: 1; 10: 2.4 | [8 empty] | Вспомогательные ненормируемые ресурсы (2% от Оплаты труда рабочих)
| 1 | ОТ |  |  | 8: 19.82; 9: 1.15; 10: 136.76 | [9 empty] | ОТ
| 2 | ЭМ |  |  | 8: 12.68; 9: 1.15; 10: 87.49 | [9 empty] | ЭМ
| 3 | в т.ч. ОТм |  |  | 8: 1.76; 9: 1.15; 10: 12.14 | [9 empty] | в т.ч. ОТм
| 4 | М |  |  | 8: 0.76; 10: 4.56 | [9 empty] | М
|  | ЗТ |  |  | 4: чел.-ч; 5: 2.06; 6: 1.15; 7: 14.214 | [10 empty] | ЗТ
|  | ЗТм |  |  | 4: чел.-ч; 5: 0.14; 6: 1.15; 7: 0.966 | [10 empty] | ЗТм
|  | Итого по расценке |  |  | 8: 33.26; 10: 228.81 | [11 empty] | Итого по расценке
|  | ФОТ |  |  | 10: 148.9 | [10 empty] | ФОТ
| Приказ № 812/пр от 21.12.2020 Прил. п.49.3 | НР Электротехнические установки на других объектах |  |  | 4: %; 5: 97; 7: 97; 10: 144.43 | [10 empty] | НР Электротехнические установки на других объектах
| Приказ № 774/пр от 11.12.2020 Прил. п.49.3 | СП Электротехнические установки на других объектах |  |  | 4: %; 5: 51; 7: 51; 10: 75.94 | [10 empty] | СП Электротехнические установки на других объектах
|  | Всего по позиции |  |  | 10: 449.18 | [12 empty] | Всего по позиции
109 | Поставка Подрядчика по согласованной с Заказчиком цене | Устройство защиты от импульсных перенапряжений и помех SPC 3DS |  |  | 4: шт; 7: 6 | [6 empty] | Устройство защиты от импульсных перенапряжений и помех SPC 3DS
|  | (Материалы для монтажных работ) | [24 empty] | (Материалы для монтажных работ)
|  | Всего по позиции |  |  | 10: 0 | [12 empty] | Всего по позиции
110 | ФЕРм08-01-082-01 | Зажим наборный без кожуха |  |  | 4: 100 шт; 7: 0.7 | [6 empty] | Зажим наборный без кожуха
|  | Объем=((18+6+6+40)) / 100 | [25 empty] | Объем=((18+6+6+40)) / 100
| Приказ от 04.08.2020 № 421/пр прил.10 табл.2 п.3 | Производство работ осуществляется на территории действующего предприятия с наличием в зоне производства работ одного или нескольких из перечисленных ниже факторов: - разветвленная сеть транспортных и инженерных коммуникаций; - стесненные условия для складирования материалов; - действующее технологическое оборудование; - движение технологического транспорта ОЗП=1,15; ЭМ=1,15 к расх.; ЗПМ=1,15; ТЗ=1,15; ТЗМ=1,15 | [18 empty] | Производство работ осуществляется на территории действующего предприятия с наличием в зоне производства работ одного или нескольких из перечисленных ниже факторов: - разветвленная сеть транспортных и инженерных коммуникаций; - стесненные условия для складирования материалов; - действующее технологическое оборудование; - движение технологического транспорта ОЗП=1,15; ЭМ=1,15 к расх.; ЗПМ=1,15; ТЗ=1,15; ТЗМ=1,15
| 1-4-0 | Затраты труда рабочих (ср 4) |  |  | чел.-ч | 41.2 | 1.15 | 33.166 | 9.62 |  | 319.06 | [10 empty] | Затраты труда рабочих (ср 4)
| 91.05.05-015 | Краны на автомобильном ходу, грузоподъемность 16 т |  |  | маш.час | 0.1 | 1.15 | 0.0805 | 115.4 |  | 9.29 | [10 empty] | Краны на автомобильном ходу, грузоподъемность 16 т
| 91.14.02-001 | Автомобили бортовые, грузоподъемность до 5 т |  |  | маш.час | 0.1 | 1.15 | 0.0805 | 65.71 |  | 5.29 | [10 empty] | Автомобили бортовые, грузоподъемность до 5 т
| 91.17.04-233 | Установки для сварки ручной дуговой (постоянного тока) |  |  | маш.час | 0.16 | 1.15 | 0.1288 | 8.1 |  | 1.04 | [10 empty] | Установки для сварки ручной дуговой (постоянного тока)
| 08.3.07.01-0076 | Прокат полосовой, горячекатаный, марка стали Ст3сп, ширина 50-200 мм, толщина 4-5 мм |  |  | 4: т; 5: 0.003; 7: 0.0021; 8: 5000; 10: 10.5 | [8 empty] | Прокат полосовой, горячекатаный, марка стали Ст3сп, ширина 50-200 мм, толщина 4-5 мм
| 14.4.02.09-0001 | Краска |  |  | 4: кг; 5: 0.8; 7: 0.56; 8: 28.6; 10: 16.02 | [8 empty] | Краска
Уд | 20.5.04.03-0011 | Зажимы наборные |  |  | 4: шт; 5: 102; 7: 71.4; 8: 3.5; 10: 249.9 | [15 empty] | Зажимы наборные
| 999-9950 | Вспомогательные ненормируемые ресурсы (2% от Оплаты труда рабочих) |  |  | 4: руб; 5: 7.93; 7: 5.551; 8: 1; 10: 5.55 | [8 empty] | Вспомогательные ненормируемые ресурсы (2% от Оплаты труда рабочих)
| 1 | ОТ |  |  | 8: 396.34; 9: 1.15; 10: 319.05 | [9 empty] | ОТ
| 2 | ЭМ |  |  | 8: 19.41; 9: 1.15; 10: 15.63 | [9 empty] | ЭМ
| 3 | в т.ч. ОТм |  |  | 8: 2.51; 9: 1.15; 10: 2.02 | [9 empty] | в т.ч. ОТм
| 4 | М |  |  | 8: 402.81; 10: 32.07 | [9 empty] | М
|  | ЗТ |  |  | 4: чел.-ч; 5: 41.2; 6: 1.15; 7: 33.166 | [10 empty] | ЗТ
|  | ЗТм |  |  | 4: чел.-ч; 5: 0.2; 6: 1.15; 7: 0.161 | [10 empty] | ЗТм
|  | Итого по расценке |  |  | 8: 461.56; 10: 366.75 | [11 empty] | Итого по расценке
|  | ФОТ |  |  | 10: 321.07 | [10 empty] | ФОТ
| Приказ № 812/пр от 21.12.2020 Прил. п.49.3 | НР Электротехнические установки на других объектах |  |  | 4: %; 5: 97; 7: 97; 10: 311.44 | [10 empty] | НР Электротехнические установки на других объектах
| Приказ № 774/пр от 11.12.2020 Прил. п.49.3 | СП Электротехнические установки на других объектах |  |  | 4: %; 5: 51; 7: 51; 10: 163.75 | [10 empty] | СП Электротехнические установки на других объектах
|  | Всего по позиции |  |  | 10: 841.94 | [12 empty] | Всего по позиции
111 | Поставка Подрядчика по согласованной с Заказчиком цене | Проходные клеммы UT4 (3044102) |  |  | 4: шт; 7: 18 | [6 empty] | Проходные клеммы UT4 (3044102)
|  | (Материалы для монтажных работ) | [24 empty] | (Материалы для монтажных работ)
|  | Всего по позиции |  |  | 10: 0 | [12 empty] | Всего по позиции
112 | Поставка Подрядчика по согласованной с Заказчиком цене | Клемма пружинная UT4 BU (3044115) |  |  | 4: шт; 7: 6 | [6 empty] | Клемма пружинная UT4 BU (3044115)
|  | (Материалы для монтажных работ) | [24 empty] | (Материалы для монтажных работ)
|  | Всего по позиции |  |  | 10: 0 | [12 empty] | Всего по позиции
113 | Поставка Подрядчика по согласованной с Заказчиком цене | Клемма пружинная UT4 РЕ (3044128) |  |  | 4: шт; 7: 6 | [6 empty] | Клемма пружинная UT4 РЕ (3044128)
|  | (Материалы для монтажных работ) | [24 empty] | (Материалы для монтажных работ)
|  | Всего по позиции |  |  | 10: 0 | [12 empty] | Всего по позиции
114 | Поставка Подрядчика по согласованной с Заказчиком цене | Клемма пружинная ST 2,5 (3031212) |  |  | 4: шт; 7: 40 | [6 empty] | Клемма пружинная ST 2,5 (3031212)
|  | (Материалы для монтажных работ) | [24 empty] | (Материалы для монтажных работ)
|  | Всего по позиции |  |  | 10: 0 | [12 empty] | Всего по позиции
ЩУО4.2 | [18 empty] | ЩУО4.2
115 | ФЕРм08-03-573-06 | Шкаф (пульт) управления навесной, высота, ширина и глубина: до 1200х600х500 мм | [17 empty] | Шкаф (пульт) управления навесной, высота, ширина и глубина: до 1200х600х500 мм | bar: 4; 7
| Приказ от 04.08.2020 № 421/пр прил.10 табл.2 п.3 | Производство работ осуществляется на территории действующего предприятия с наличием в зоне производства работ одного или нескольких из перечисленных ниже факторов: - разветвленная сеть транспортных и инженерных коммуникаций; - стесненные условия для складирования материалов; - действующее технологическое оборудование; - движение технологического транспорта ОЗП=1,15; ЭМ=1,15 к расх.; ЗПМ=1,15; ТЗ=1,15; ТЗМ=1,15 | [18 empty] | Производство работ осуществляется на территории действующего предприятия с наличием в зоне производства работ одного или нескольких из перечисленных ниже факторов: - разветвленная сеть транспортных и инженерных коммуникаций; - стесненные условия для складирования материалов; - действующее технологическое оборудование; - движение технологического транспорта ОЗП=1,15; ЭМ=1,15 к расх.; ЗПМ=1,15; ТЗ=1,15; ТЗМ=1,15
| 1-4-2 | Затраты труда рабочих (ср 4,2) |  |  | чел.-ч | 2.06 | 1.15 | 2.369 | 9.92 |  | 23.5 | [10 empty] | Затраты труда рабочих (ср 4,2)
| 91.04.01-041 | Молотки бурильные легкие при работе от передвижных компрессорных станций |  |  | маш.час | 0.27 | 1.15 | 0.3105 | 2.99 |  | 0.93 | [10 empty] | Молотки бурильные легкие при работе от передвижных компрессорных станций
| 91.05.05-015 | Краны на автомобильном ходу, грузоподъемность 16 т |  |  | маш.час | 0.15 | 1.15 | 0.1725 | 115.4 |  | 19.91 | [10 empty] | Краны на автомобильном ходу, грузоподъемность 16 т
| 91.14.02-001 | Автомобили бортовые, грузоподъемность до 5 т |  |  | маш.час | 0.15 | 1.15 | 0.1725 | 65.71 |  | 11.33 | [10 empty] | Автомобили бортовые, грузоподъемность до 5 т
| 91.17.04-233 | Установки для сварки ручной дуговой (постоянного тока) |  |  | маш.час | 0.79 | 1.15 | 0.9085 | 8.1 |  | 7.36 | [10 empty] | Установки для сварки ручной дуговой (постоянного тока)
| 91.18.01-007 | Компрессоры передвижные с двигателем внутреннего сгорания, давление до 686 кПа (7 ат), производительность до 5 м3/мин |  |  | маш.час | 0.27 | 1.15 | 0.3105 | 90 |  | 27.95 | [10 empty] | Компрессоры передвижные с двигателем внутреннего сгорания, давление до 686 кПа (7 ат), производительность до 5 м3/мин
| 01.7.11.07-0034 | Электроды сварочные Э42А, диаметр 4 мм |  |  | 4: кг; 5: 0.2; 7: 0.2; 8: 10.57; 10: 2.11 | [8 empty] | Электроды сварочные Э42А, диаметр 4 мм
Уд | 01.7.15.03-0042 | Болты с гайками и шайбами строительные |  |  | 4: кг; 5: 0.1; 7: 0.1; 8: 9.04; 10: 0.9 | [15 empty] | Болты с гайками и шайбами строительные
| 14.4.02.09-0001 | Краска |  |  | 4: кг; 5: 0.04; 7: 0.04; 8: 28.6; 10: 1.14 | [8 empty] | Краска
| 999-9950 | Вспомогательные ненормируемые ресурсы (2% от Оплаты труда рабочих) |  |  | 4: руб; 5: 0.41; 7: 0.41; 8: 1; 10: 0.41 | [8 empty] | Вспомогательные ненормируемые ресурсы (2% от Оплаты труда рабочих)
| 1 | ОТ |  |  | 8: 20.44; 9: 1.15; 10: 23.51 | [9 empty] | ОТ
| 2 | ЭМ |  |  | 8: 58.68; 9: 1.15; 10: 67.48 | [9 empty] | ЭМ
| 3 | в т.ч. ОТм |  |  | 8: 6.49; 9: 1.15; 10: 7.46 | [9 empty] | в т.ч. ОТм
| 4 | М |  |  | 8: 4.56; 10: 3.66 | [9 empty] | М
|  | ЗТ |  |  | 4: чел.-ч; 5: 2.06; 6: 1.15; 7: 2.369 | [10 empty] | ЗТ
|  | ЗТм |  |  | 4: чел.-ч; 5: 0.57; 6: 1.15; 7: 0.6555 | [10 empty] | ЗТм
|  | Итого по расценке |  |  | 8: 82.78; 10: 94.65 | [11 empty] | Итого по расценке
|  | ФОТ |  |  | 10: 30.97 | [10 empty] | ФОТ
| Приказ № 812/пр от 21.12.2020 Прил. п.49.3 | НР Электротехнические установки на других объектах |  |  | 4: %; 5: 97; 7: 97; 10: 30.04 | [10 empty] | НР Электротехнические установки на других объектах
| Приказ № 774/пр от 11.12.2020 Прил. п.49.3 | СП Электротехнические установки на других объектах |  |  | 4: %; 5: 51; 7: 51; 10: 15.79 | [10 empty] | СП Электротехнические установки на других объектах
|  | Всего по позиции |  |  | 10: 140.48 | [12 empty] | Всего по позиции
116 | Поставка Подрядчика по согласованной с Заказчиком цене | Навесной комплектный шкаф (1000х600х250),IP66 в комплекте с глухой дверью, с проушинами для крепления к стене и замком, с монтажной панелью с DIN-рейкой (NSYS3D10625P) | [17 empty] | Навесной комплектный шкаф (1000х600х250),IP66 в комплекте с глухой дверью, с проушинами для крепления к стене и замком, с монтажной панелью с DIN-рейкой (NSYS3D10625P) | bar: 4; 7
|  | (Материалы для монтажных работ) | [24 empty] | (Материалы для монтажных работ)
|  | Всего по позиции |  |  | 10: 0 | [12 empty] | Всего по позиции
117 | Поставка Подрядчика по согласованной с Заказчиком цене | Провод в ПВХ изоляции ПуВ 1х4 мм2 |  |  | 4: м; 7: 1.03 | [6 empty] | Провод в ПВХ изоляции ПуВ 1х4 мм2
|  | (Материалы для монтажных работ) | [24 empty] | (Материалы для монтажных работ)
|  | Объем=1*1,03 | [25 empty] | Объем=1*1,03
|  | Всего по позиции |  |  | 10: 0 | [12 empty] | Всего по позиции
118 | ФЕРм08-03-575-01 | Прибор или аппарат |  |  | 4: шт; 7: 8 | [6 empty] | Прибор или аппарат
|  | Объем=1+4+3 | [25 empty] | Объем=1+4+3
| Приказ от 04.08.2020 № 421/пр прил.10 табл.2 п.3 | Производство работ осуществляется на территории действующего предприятия с наличием в зоне производства работ одного или нескольких из перечисленных ниже факторов: - разветвленная сеть транспортных и инженерных коммуникаций; - стесненные условия для складирования материалов; - действующее технологическое оборудование; - движение технологического транспорта ОЗП=1,15; ЭМ=1,15 к расх.; ЗПМ=1,15; ТЗ=1,15; ТЗМ=1,15 | [18 empty] | Производство работ осуществляется на территории действующего предприятия с наличием в зоне производства работ одного или нескольких из перечисленных ниже факторов: - разветвленная сеть транспортных и инженерных коммуникаций; - стесненные условия для складирования материалов; - действующее технологическое оборудование; - движение технологического транспорта ОЗП=1,15; ЭМ=1,15 к расх.; ЗПМ=1,15; ТЗ=1,15; ТЗМ=1,15
| 1-4-2 | Затраты труда рабочих (ср 4,2) |  |  | чел.-ч | 1.03 | 1.15 | 9.476 | 9.92 |  | 94 | [10 empty] | Затраты труда рабочих (ср 4,2)
| 01.7.15.03-0042 | Болты с гайками и шайбами строительные |  |  | 4: кг; 5: 0.02; 7: 0.16; 8: 9.04; 10: 1.45 | [8 empty] | Болты с гайками и шайбами строительные
| 999-9950 | Вспомогательные ненормируемые ресурсы (2% от Оплаты труда рабочих) |  |  | 4: руб; 5: 0.2; 7: 1.6; 8: 1; 10: 1.6 | [8 empty] | Вспомогательные ненормируемые ресурсы (2% от Оплаты труда рабочих)
| 1 | ОТ |  |  | 8: 10.22; 9: 1.15; 10: 94.02 | [9 empty] | ОТ
| 4 | М |  |  | 8: 0.38; 10: 3.04 | [9 empty] | М
|  | ЗТ |  |  | 4: чел.-ч; 5: 1.03; 6: 1.15; 7: 9.476 | [10 empty] | ЗТ
|  | Итого по расценке |  |  | 8: 10.6; 10: 97.06 | [11 empty] | Итого по расценке
|  | ФОТ |  |  | 10: 94.02 | [10 empty] | ФОТ
| Приказ № 812/пр от 21.12.2020 Прил. п.49.3 | НР Электротехнические установки на других объектах |  |  | 4: %; 5: 97; 7: 97; 10: 91.2 | [10 empty] | НР Электротехнические установки на других объектах
| Приказ № 774/пр от 11.12.2020 Прил. п.49.3 | СП Электротехнические установки на других объектах |  |  | 4: %; 5: 51; 7: 51; 10: 47.95 | [10 empty] | СП Электротехнические установки на других объектах
|  | Всего по позиции |  |  | 10: 236.21 | [12 empty] | Всего по позиции
119 | Поставка Подрядчика по согласованной с Заказчиком цене | Автоматический выключатель iC60L C 16A 3P (A9F94316) | [17 empty] | Автоматический выключатель iC60L C 16A 3P (A9F94316) | bar: 4; 7
|  | (Материалы для монтажных работ) | [24 empty] | (Материалы для монтажных работ)
|  | Всего по позиции |  |  | 10: 0 | [12 empty] | Всего по позиции
120 | Поставка Подрядчика по согласованной с Заказчиком цене | Автоматический выключатель iC60L C 6A 1P (A9F94106) |  |  | 4: шт; 7: 4 | [6 empty] | Автоматический выключатель iC60L C 6A 1P (A9F94106)
|  | (Материалы для монтажных работ) | [24 empty] | (Материалы для монтажных работ)
|  | Всего по позиции |  |  | 10: 0 | [12 empty] | Всего по позиции
121 | Поставка Подрядчика по согласованной с Заказчиком цене | Автоматический выключатель iC60L C 6A 3P (A9F94306) |  |  | 4: шт; 7: 3 | [6 empty] | Автоматический выключатель iC60L C 6A 3P (A9F94306)
|  | (Материалы для монтажных работ) | [24 empty] | (Материалы для монтажных работ)
|  | Всего по позиции |  |  | 10: 0 | [12 empty] | Всего по позиции
122 | ФЕРм11-04-008-01 | Съемные и выдвижные блоки (модули, ячейки, ТЭЗ), масса: до 5 кг | [17 empty] | Съемные и выдвижные блоки (модули, ячейки, ТЭЗ), масса: до 5 кг | bar: 4; 7
| Приказ от 04.08.2020 № 421/пр прил.10 табл.2 п.3 | Производство работ осуществляется на территории действующего предприятия с наличием в зоне производства работ одного или нескольких из перечисленных ниже факторов: - разветвленная сеть транспортных и инженерных коммуникаций; - стесненные условия для складирования материалов; - действующее технологическое оборудование; - движение технологического транспорта ОЗП=1,15; ЭМ=1,15 к расх.; ЗПМ=1,15; ТЗ=1,15; ТЗМ=1,15 | [18 empty] | Производство работ осуществляется на территории действующего предприятия с наличием в зоне производства работ одного или нескольких из перечисленных ниже факторов: - разветвленная сеть транспортных и инженерных коммуникаций; - стесненные условия для складирования материалов; - действующее технологическое оборудование; - движение технологического транспорта ОЗП=1,15; ЭМ=1,15 к расх.; ЗПМ=1,15; ТЗ=1,15; ТЗМ=1,15
| 1-3-1 | Затраты труда рабочих (ср 3,1) |  |  | чел.-ч | 1.03 | 1.15 | 1.1845 | 8.64 |  | 10.23 | [10 empty] | Затраты труда рабочих (ср 3,1)
| 91.14.02-001 | Автомобили бортовые, грузоподъемность до 5 т |  |  | маш.час | 0.01 | 1.15 | 0.0115 | 65.71 |  | 0.76 | [10 empty] | Автомобили бортовые, грузоподъемность до 5 т
| 999-9950 | Вспомогательные ненормируемые ресурсы (2% от Оплаты труда рабочих) |  |  | 4: руб; 5: 0.18; 7: 0.18; 8: 1; 10: 0.18 | [8 empty] | Вспомогательные ненормируемые ресурсы (2% от Оплаты труда рабочих)
| 1 | ОТ |  |  | 8: 8.9; 9: 1.15; 10: 10.24 | [9 empty] | ОТ
| 2 | ЭМ |  |  | 8: 0.66; 9: 1.15; 10: 0.76 | [9 empty] | ЭМ
| 3 | в т.ч. ОТм |  |  | 8: 0.12; 9: 1.15; 10: 0.14 | [9 empty] | в т.ч. ОТм
| 4 | М |  |  | 8: 0.18; 10: 0.18 | [9 empty] | М
|  | ЗТ |  |  | 4: чел.-ч; 5: 1.03; 6: 1.15; 7: 1.1845 | [10 empty] | ЗТ
|  | ЗТм |  |  | 4: чел.-ч; 5: 0.01; 6: 1.15; 7: 0.0115 | [10 empty] | ЗТм
|  | Итого по расценке |  |  | 8: 9.74; 10: 11.18 | [11 empty] | Итого по расценке
|  | ФОТ |  |  | 10: 10.38 | [10 empty] | ФОТ
| Приказ № 812/пр от 21.12.2020 Прил. п.53 | НР Приборы, средства автоматизации и вычислительной техники |  |  | 4: %; 5: 90; 7: 90; 10: 9.34 | [10 empty] | НР Приборы, средства автоматизации и вычислительной техники
| Приказ № 774/пр от 11.12.2020 Прил. п.53 | СП Приборы, средства автоматизации и вычислительной техники |  |  | 4: %; 5: 46; 7: 46; 10: 4.77 | [10 empty] | СП Приборы, средства автоматизации и вычислительной техники
|  | Всего по позиции |  |  | 10: 25.29 | [12 empty] | Всего по позиции
123 | Поставка Подрядчика по согласованной с Заказчиком цене | Блок питания, 12В, 6,3А, 76Вт (DR-75-12) | [17 empty] | Блок питания, 12В, 6,3А, 76Вт (DR-75-12) | bar: 4; 7
|  | (Материалы для монтажных работ) | [24 empty] | (Материалы для монтажных работ)
|  | Всего по позиции |  |  | 10: 0 | [12 empty] | Всего по позиции
124 | ФЕРм08-03-575-01 | Прибор или аппарат | [17 empty] | Прибор или аппарат | bar: 4; 7
| Приказ от 04.08.2020 № 421/пр прил.10 табл.2 п.3 | Производство работ осуществляется на территории действующего предприятия с наличием в зоне производства работ одного или нескольких из перечисленных ниже факторов: - разветвленная сеть транспортных и инженерных коммуникаций; - стесненные условия для складирования материалов; - действующее технологическое оборудование; - движение технологического транспорта ОЗП=1,15; ЭМ=1,15 к расх.; ЗПМ=1,15; ТЗ=1,15; ТЗМ=1,15 | [18 empty] | Производство работ осуществляется на территории действующего предприятия с наличием в зоне производства работ одного или нескольких из перечисленных ниже факторов: - разветвленная сеть транспортных и инженерных коммуникаций; - стесненные условия для складирования материалов; - действующее технологическое оборудование; - движение технологического транспорта ОЗП=1,15; ЭМ=1,15 к расх.; ЗПМ=1,15; ТЗ=1,15; ТЗМ=1,15
| 1-4-2 | Затраты труда рабочих (ср 4,2) |  |  | чел.-ч | 1.03 | 1.15 | 1.1845 | 9.92 |  | 11.75 | [10 empty] | Затраты труда рабочих (ср 4,2)
| 01.7.15.03-0042 | Болты с гайками и шайбами строительные |  |  | 4: кг; 5: 0.02; 7: 0.02; 8: 9.04; 10: 0.18 | [8 empty] | Болты с гайками и шайбами строительные
| 999-9950 | Вспомогательные ненормируемые ресурсы (2% от Оплаты труда рабочих) |  |  | 4: руб; 5: 0.2; 7: 0.2; 8: 1; 10: 0.2 | [8 empty] | Вспомогательные ненормируемые ресурсы (2% от Оплаты труда рабочих)
| 1 | ОТ |  |  | 8: 10.22; 9: 1.15; 10: 11.75 | [9 empty] | ОТ
| 4 | М |  |  | 8: 0.38; 10: 0.38 | [9 empty] | М
|  | ЗТ |  |  | 4: чел.-ч; 5: 1.03; 6: 1.15; 7: 1.1845 | [10 empty] | ЗТ
|  | Итого по расценке |  |  | 8: 10.6; 10: 12.13 | [11 empty] | Итого по расценке
|  | ФОТ |  |  | 10: 11.75 | [10 empty] | ФОТ
| Приказ № 812/пр от 21.12.2020 Прил. п.49.3 | НР Электротехнические установки на других объектах |  |  | 4: %; 5: 97; 7: 97; 10: 11.4 | [10 empty] | НР Электротехнические установки на других объектах
| Приказ № 774/пр от 11.12.2020 Прил. п.49.3 | СП Электротехнические установки на других объектах |  |  | 4: %; 5: 51; 7: 51; 10: 5.99 | [10 empty] | СП Электротехнические установки на других объектах
|  | Всего по позиции |  |  | 10: 29.52 | [12 empty] | Всего по позиции
125 | Поставка Подрядчика по согласованной с Заказчиком цене | Модульный контактор iCT16A 1HO 220\240В АС 50ГЦ (А9С22711) | [17 empty] | Модульный контактор iCT16A 1HO 220\240В АС 50ГЦ (А9С22711) | bar: 4; 7
|  | (Материалы для монтажных работ) | [24 empty] | (Материалы для монтажных работ)
|  | Всего по позиции |  |  | 10: 0 | [12 empty] | Всего по позиции
126 | ФЕРм10-04-030-02 | Дополнительная установка на пультах и панелях: реле |  |  | 4: шт; 7: 2 | [6 empty] | Дополнительная установка на пультах и панелях: реле
| Приказ от 04.08.2020 № 421/пр прил.10 табл.2 п.3 | Производство работ осуществляется на территории действующего предприятия с наличием в зоне производства работ одного или нескольких из перечисленных ниже факторов: - разветвленная сеть транспортных и инженерных коммуникаций; - стесненные условия для складирования материалов; - действующее технологическое оборудование; - движение технологического транспорта ОЗП=1,15; ЭМ=1,15 к расх.; ЗПМ=1,15; ТЗ=1,15; ТЗМ=1,15 | [18 empty] | Производство работ осуществляется на территории действующего предприятия с наличием в зоне производства работ одного или нескольких из перечисленных ниже факторов: - разветвленная сеть транспортных и инженерных коммуникаций; - стесненные условия для складирования материалов; - действующее технологическое оборудование; - движение технологического транспорта ОЗП=1,15; ЭМ=1,15 к расх.; ЗПМ=1,15; ТЗ=1,15; ТЗМ=1,15
| 1-3-5 | Затраты труда рабочих (ср 3,5) |  |  | чел.-ч | 0.5 | 1.15 | 1.15 | 9.07 |  | 10.43 | [10 empty] | Затраты труда рабочих (ср 3,5)
| 999-0005 | Масса |  |  | 4: т; 5: 0.001; 7: 0.002; 8: 0; 10: 0 | [8 empty] | Масса
| 999-9950 | Вспомогательные ненормируемые ресурсы (2% от Оплаты труда рабочих) |  |  | 4: руб; 5: 0.09; 7: 0.18; 8: 1; 10: 0.18 | [8 empty] | Вспомогательные ненормируемые ресурсы (2% от Оплаты труда рабочих)
| 1 | ОТ |  |  | 8: 4.54; 9: 1.15; 10: 10.44 | [9 empty] | ОТ
| 4 | М |  |  | 8: 0.09; 10: 0.18 | [9 empty] | М
|  | ЗТ |  |  | 4: чел.-ч; 5: 0.5; 6: 1.15; 7: 1.15 | [10 empty] | ЗТ
|  | Итого по расценке |  |  | 8: 4.63; 10: 10.62 | [11 empty] | Итого по расценке
|  | ФОТ |  |  | 10: 10.44 | [10 empty] | ФОТ
| Приказ № 812/пр от 21.12.2020 Прил. п.51.2 | НР Монтаж радиотелевизионного и электронного оборудования |  |  | 4: %; 5: 95; 7: 95; 10: 9.92 | [10 empty] | НР Монтаж радиотелевизионного и электронного оборудования
| Приказ № 774/пр от 11.12.2020 Прил. п.51.2 | СП Монтаж радиотелевизионного и электронного оборудования |  |  | 4: %; 5: 53; 7: 53; 10: 5.53 | [10 empty] | СП Монтаж радиотелевизионного и электронного оборудования
|  | Всего по позиции |  |  | 10: 26.07 | [12 empty] | Всего по позиции
127 | Поставка Подрядчика по согласованной с Заказчиком цене | Миниатюрное промышленное реле (465290120020) с Розеткой для реле (9702SMA) и Модулем для розетки реле (9902002459) |  |  | 4: шт; 7: 4 | [6 empty] | Миниатюрное промышленное реле (465290120020) с Розеткой для реле (9702SMA) и Модулем для розетки реле (9902002459)
|  | (Материалы для монтажных работ) | [24 empty] | (Материалы для монтажных работ)
|  | Всего по позиции |  |  | 10: 0 | [12 empty] | Всего по позиции
128 | ФЕРм08-03-575-01 | Прибор или аппарат |  |  | 4: шт; 7: 3 | [6 empty] | Прибор или аппарат
| Приказ от 04.08.2020 № 421/пр прил.10 табл.2 п.3 | Производство работ осуществляется на территории действующего предприятия с наличием в зоне производства работ одного или нескольких из перечисленных ниже факторов: - разветвленная сеть транспортных и инженерных коммуникаций; - стесненные условия для складирования материалов; - действующее технологическое оборудование; - движение технологического транспорта ОЗП=1,15; ЭМ=1,15 к расх.; ЗПМ=1,15; ТЗ=1,15; ТЗМ=1,15 | [18 empty] | Производство работ осуществляется на территории действующего предприятия с наличием в зоне производства работ одного или нескольких из перечисленных ниже факторов: - разветвленная сеть транспортных и инженерных коммуникаций; - стесненные условия для складирования материалов; - действующее технологическое оборудование; - движение технологического транспорта ОЗП=1,15; ЭМ=1,15 к расх.; ЗПМ=1,15; ТЗ=1,15; ТЗМ=1,15
| 1-4-2 | Затраты труда рабочих (ср 4,2) |  |  | чел.-ч | 1.03 | 1.15 | 3.5535 | 9.92 |  | 35.25 | [10 empty] | Затраты труда рабочих (ср 4,2)
| 01.7.15.03-0042 | Болты с гайками и шайбами строительные |  |  | 4: кг; 5: 0.02; 7: 0.06; 8: 9.04; 10: 0.54 | [8 empty] | Болты с гайками и шайбами строительные
| 999-9950 | Вспомогательные ненормируемые ресурсы (2% от Оплаты труда рабочих) |  |  | 4: руб; 5: 0.2; 7: 0.6; 8: 1; 10: 0.6 | [8 empty] | Вспомогательные ненормируемые ресурсы (2% от Оплаты труда рабочих)
| 1 | ОТ |  |  | 8: 10.22; 9: 1.15; 10: 35.26 | [9 empty] | ОТ
| 4 | М |  |  | 8: 0.38; 10: 1.14 | [9 empty] | М
|  | ЗТ |  |  | 4: чел.-ч; 5: 1.03; 6: 1.15; 7: 3.5535 | [10 empty] | ЗТ
|  | Итого по расценке |  |  | 8: 10.6; 10: 36.4 | [11 empty] | Итого по расценке
|  | ФОТ |  |  | 10: 35.26 | [10 empty] | ФОТ
| Приказ № 812/пр от 21.12.2020 Прил. п.49.3 | НР Электротехнические установки на других объектах |  |  | 4: %; 5: 97; 7: 97; 10: 34.2 | [10 empty] | НР Электротехнические установки на других объектах
| Приказ № 774/пр от 11.12.2020 Прил. п.49.3 | СП Электротехнические установки на других объектах |  |  | 4: %; 5: 51; 7: 51; 10: 17.98 | [10 empty] | СП Электротехнические установки на других объектах
|  | Всего по позиции |  |  | 10: 88.58 | [12 empty] | Всего по позиции
129 | Поставка Подрядчика по согласованной с Заказчиком цене | Модульный контактор iCT16A 3HO 220\240В АС 50ГЦ (А9С22813) |  |  | 4: шт; 7: 3 | [6 empty] | Модульный контактор iCT16A 3HO 220\240В АС 50ГЦ (А9С22813)
|  | (Материалы для монтажных работ) | [24 empty] | (Материалы для монтажных работ)
|  | Всего по позиции |  |  | 10: 0 | [12 empty] | Всего по позиции
130 | ФЕРм08-01-080-02 | Прибор измерения и защиты, количество подключаемых концов: до 6 | [17 empty] | Прибор измерения и защиты, количество подключаемых концов: до 6 | bar: 4; 7
| Приказ от 04.08.2020 № 421/пр прил.10 табл.2 п.3 | Производство работ осуществляется на территории действующего предприятия с наличием в зоне производства работ одного или нескольких из перечисленных ниже факторов: - разветвленная сеть транспортных и инженерных коммуникаций; - стесненные условия для складирования материалов; - действующее технологическое оборудование; - движение технологического транспорта ОЗП=1,15; ЭМ=1,15 к расх.; ЗПМ=1,15; ТЗ=1,15; ТЗМ=1,15 | [18 empty] | Производство работ осуществляется на территории действующего предприятия с наличием в зоне производства работ одного или нескольких из перечисленных ниже факторов: - разветвленная сеть транспортных и инженерных коммуникаций; - стесненные условия для складирования материалов; - действующее технологическое оборудование; - движение технологического транспорта ОЗП=1,15; ЭМ=1,15 к расх.; ЗПМ=1,15; ТЗ=1,15; ТЗМ=1,15
| 1-4-0 | Затраты труда рабочих (ср 4) |  |  | чел.-ч | 1.03 | 1.15 | 1.1845 | 9.62 |  | 11.39 | [10 empty] | Затраты труда рабочих (ср 4)
| 91.05.05-015 | Краны на автомобильном ходу, грузоподъемность 16 т |  |  | маш.час | 0.07 | 1.15 | 0.0805 | 115.4 |  | 9.29 | [10 empty] | Краны на автомобильном ходу, грузоподъемность 16 т
| 91.14.02-001 | Автомобили бортовые, грузоподъемность до 5 т |  |  | маш.час | 0.07 | 1.15 | 0.0805 | 65.71 |  | 5.29 | [10 empty] | Автомобили бортовые, грузоподъемность до 5 т
| 01.7.15.03-0042 | Болты с гайками и шайбами строительные |  |  | 4: кг; 5: 0.04; 7: 0.04; 8: 9.04; 10: 0.36 | [8 empty] | Болты с гайками и шайбами строительные
| 999-9950 | Вспомогательные ненормируемые ресурсы (2% от Оплаты труда рабочих) |  |  | 4: руб; 5: 0.2; 7: 0.2; 8: 1; 10: 0.2 | [8 empty] | Вспомогательные ненормируемые ресурсы (2% от Оплаты труда рабочих)
| 1 | ОТ |  |  | 8: 9.91; 9: 1.15; 10: 11.4 | [9 empty] | ОТ
| 2 | ЭМ |  |  | 8: 12.68; 9: 1.15; 10: 14.58 | [9 empty] | ЭМ
| 3 | в т.ч. ОТм |  |  | 8: 1.76; 9: 1.15; 10: 2.02 | [9 empty] | в т.ч. ОТм
| 4 | М |  |  | 8: 0.56; 10: 0.56 | [9 empty] | М
|  | ЗТ |  |  | 4: чел.-ч; 5: 1.03; 6: 1.15; 7: 1.1845 | [10 empty] | ЗТ
|  | ЗТм |  |  | 4: чел.-ч; 5: 0.14; 6: 1.15; 7: 0.161 | [10 empty] | ЗТм
|  | Итого по расценке |  |  | 8: 23.15; 10: 26.54 | [11 empty] | Итого по расценке
|  | ФОТ |  |  | 10: 13.42 | [10 empty] | ФОТ
| Приказ № 812/пр от 21.12.2020 Прил. п.49.3 | НР Электротехнические установки на других объектах |  |  | 4: %; 5: 97; 7: 97; 10: 13.02 | [10 empty] | НР Электротехнические установки на других объектах
| Приказ № 774/пр от 11.12.2020 Прил. п.49.3 | СП Электротехнические установки на других объектах |  |  | 4: %; 5: 51; 7: 51; 10: 6.84 | [10 empty] | СП Электротехнические установки на других объектах
|  | Всего по позиции |  |  | 10: 46.4 | [12 empty] | Всего по позиции
131 | Поставка Подрядчика по согласованной с Заказчиком цене | Сумеречный выключатель IC2000Р + настенный датчик (ССТ15483) | [17 empty] | Сумеречный выключатель IC2000Р + настенный датчик (ССТ15483) | bar: 4; 7
|  | (Материалы для монтажных работ) | [24 empty] | (Материалы для монтажных работ)
|  | Всего по позиции |  |  | 10: 0 | [12 empty] | Всего по позиции
132 | ФЕРм08-03-575-01 | Прибор или аппарат | [17 empty] | Прибор или аппарат | bar: 4; 7
| Приказ от 04.08.2020 № 421/пр прил.10 табл.2 п.3 | Производство работ осуществляется на территории действующего предприятия с наличием в зоне производства работ одного или нескольких из перечисленных ниже факторов: - разветвленная сеть транспортных и инженерных коммуникаций; - стесненные условия для складирования материалов; - действующее технологическое оборудование; - движение технологического транспорта ОЗП=1,15; ЭМ=1,15 к расх.; ЗПМ=1,15; ТЗ=1,15; ТЗМ=1,15 | [18 empty] | Производство работ осуществляется на территории действующего предприятия с наличием в зоне производства работ одного или нескольких из перечисленных ниже факторов: - разветвленная сеть транспортных и инженерных коммуникаций; - стесненные условия для складирования материалов; - действующее технологическое оборудование; - движение технологического транспорта ОЗП=1,15; ЭМ=1,15 к расх.; ЗПМ=1,15; ТЗ=1,15; ТЗМ=1,15
| 1-4-2 | Затраты труда рабочих (ср 4,2) |  |  | чел.-ч | 1.03 | 1.15 | 1.1845 | 9.92 |  | 11.75 | [10 empty] | Затраты труда рабочих (ср 4,2)
| 01.7.15.03-0042 | Болты с гайками и шайбами строительные |  |  | 4: кг; 5: 0.02; 7: 0.02; 8: 9.04; 10: 0.18 | [8 empty] | Болты с гайками и шайбами строительные
| 999-9950 | Вспомогательные ненормируемые ресурсы (2% от Оплаты труда рабочих) |  |  | 4: руб; 5: 0.2; 7: 0.2; 8: 1; 10: 0.2 | [8 empty] | Вспомогательные ненормируемые ресурсы (2% от Оплаты труда рабочих)
| 1 | ОТ |  |  | 8: 10.22; 9: 1.15; 10: 11.75 | [9 empty] | ОТ
| 4 | М |  |  | 8: 0.38; 10: 0.38 | [9 empty] | М
|  | ЗТ |  |  | 4: чел.-ч; 5: 1.03; 6: 1.15; 7: 1.1845 | [10 empty] | ЗТ
|  | Итого по расценке |  |  | 8: 10.6; 10: 12.13 | [11 empty] | Итого по расценке
|  | ФОТ |  |  | 10: 11.75 | [10 empty] | ФОТ
| Приказ № 812/пр от 21.12.2020 Прил. п.49.3 | НР Электротехнические установки на других объектах |  |  | 4: %; 5: 97; 7: 97; 10: 11.4 | [10 empty] | НР Электротехнические установки на других объектах
| Приказ № 774/пр от 11.12.2020 Прил. п.49.3 | СП Электротехнические установки на других объектах |  |  | 4: %; 5: 51; 7: 51; 10: 5.99 | [10 empty] | СП Электротехнические установки на других объектах
|  | Всего по позиции |  |  | 10: 29.52 | [12 empty] | Всего по позиции
133 | Поставка Подрядчика по согласованной с Заказчиком цене | Переключатель iSWW 3 положения (А9Е18073) | [17 empty] | Переключатель iSWW 3 положения (А9Е18073) | bar: 4; 7
|  | (Материалы для монтажных работ) | [24 empty] | (Материалы для монтажных работ)
|  | Всего по позиции |  |  | 10: 0 | [12 empty] | Всего по позиции
134 | ФЕРм08-01-080-03 | Прибор измерения и защиты, количество подключаемых концов: до 12 |  |  | 4: шт; 7: 4 | [6 empty] | Прибор измерения и защиты, количество подключаемых концов: до 12
| Приказ от 04.08.2020 № 421/пр прил.10 табл.2 п.3 | Производство работ осуществляется на территории действующего предприятия с наличием в зоне производства работ одного или нескольких из перечисленных ниже факторов: - разветвленная сеть транспортных и инженерных коммуникаций; - стесненные условия для складирования материалов; - действующее технологическое оборудование; - движение технологического транспорта ОЗП=1,15; ЭМ=1,15 к расх.; ЗПМ=1,15; ТЗ=1,15; ТЗМ=1,15 | [18 empty] | Производство работ осуществляется на территории действующего предприятия с наличием в зоне производства работ одного или нескольких из перечисленных ниже факторов: - разветвленная сеть транспортных и инженерных коммуникаций; - стесненные условия для складирования материалов; - действующее технологическое оборудование; - движение технологического транспорта ОЗП=1,15; ЭМ=1,15 к расх.; ЗПМ=1,15; ТЗ=1,15; ТЗМ=1,15
| 1-4-0 | Затраты труда рабочих (ср 4) |  |  | чел.-ч | 2.06 | 1.15 | 9.476 | 9.62 |  | 91.16 | [10 empty] | Затраты труда рабочих (ср 4)
| 91.05.05-015 | Краны на автомобильном ходу, грузоподъемность 16 т |  |  | маш.час | 0.07 | 1.15 | 0.322 | 115.4 |  | 37.16 | [10 empty] | Краны на автомобильном ходу, грузоподъемность 16 т
| 91.14.02-001 | Автомобили бортовые, грузоподъемность до 5 т |  |  | маш.час | 0.07 | 1.15 | 0.322 | 65.71 |  | 21.16 | [10 empty] | Автомобили бортовые, грузоподъемность до 5 т
| 01.7.15.03-0042 | Болты с гайками и шайбами строительные |  |  | 4: кг; 5: 0.04; 7: 0.16; 8: 9.04; 10: 1.45 | [8 empty] | Болты с гайками и шайбами строительные
| 999-9950 | Вспомогательные ненормируемые ресурсы (2% от Оплаты труда рабочих) |  |  | 4: руб; 5: 0.4; 7: 1.6; 8: 1; 10: 1.6 | [8 empty] | Вспомогательные ненормируемые ресурсы (2% от Оплаты труда рабочих)
| 1 | ОТ |  |  | 8: 19.82; 9: 1.15; 10: 91.17 | [9 empty] | ОТ
| 2 | ЭМ |  |  | 8: 12.68; 9: 1.15; 10: 58.33 | [9 empty] | ЭМ
| 3 | в т.ч. ОТм |  |  | 8: 1.76; 9: 1.15; 10: 8.1 | [9 empty] | в т.ч. ОТм
| 4 | М |  |  | 8: 0.76; 10: 3.04 | [9 empty] | М
|  | ЗТ |  |  | 4: чел.-ч; 5: 2.06; 6: 1.15; 7: 9.476 | [10 empty] | ЗТ
|  | ЗТм |  |  | 4: чел.-ч; 5: 0.14; 6: 1.15; 7: 0.644 | [10 empty] | ЗТм
|  | Итого по расценке |  |  | 8: 33.26; 10: 152.54 | [11 empty] | Итого по расценке
|  | ФОТ |  |  | 10: 99.27 | [10 empty] | ФОТ
| Приказ № 812/пр от 21.12.2020 Прил. п.49.3 | НР Электротехнические установки на других объектах |  |  | 4: %; 5: 97; 7: 97; 10: 96.29 | [10 empty] | НР Электротехнические установки на других объектах
| Приказ № 774/пр от 11.12.2020 Прил. п.49.3 | СП Электротехнические установки на других объектах |  |  | 4: %; 5: 51; 7: 51; 10: 50.63 | [10 empty] | СП Электротехнические установки на других объектах
|  | Всего по позиции |  |  | 10: 299.46 | [12 empty] | Всего по позиции
135 | Поставка Подрядчика по согласованной с Заказчиком цене | Устройство защиты от импульсных перенапряжений и помех SPC 3DS |  |  | 4: шт; 7: 4 | [6 empty] | Устройство защиты от импульсных перенапряжений и помех SPC 3DS
|  | (Материалы для монтажных работ) | [24 empty] | (Материалы для монтажных работ)
|  | Всего по позиции |  |  | 10: 0 | [12 empty] | Всего по позиции
136 | ФЕРм08-01-082-01 | Зажим наборный без кожуха |  |  | 4: 100 шт; 7: 0.5 | [6 empty] | Зажим наборный без кожуха
|  | Объем=((12+4+4+30)) / 100 | [25 empty] | Объем=((12+4+4+30)) / 100
| Приказ от 04.08.2020 № 421/пр прил.10 табл.2 п.3 | Производство работ осуществляется на территории действующего предприятия с наличием в зоне производства работ одного или нескольких из перечисленных ниже факторов: - разветвленная сеть транспортных и инженерных коммуникаций; - стесненные условия для складирования материалов; - действующее технологическое оборудование; - движение технологического транспорта ОЗП=1,15; ЭМ=1,15 к расх.; ЗПМ=1,15; ТЗ=1,15; ТЗМ=1,15 | [18 empty] | Производство работ осуществляется на территории действующего предприятия с наличием в зоне производства работ одного или нескольких из перечисленных ниже факторов: - разветвленная сеть транспортных и инженерных коммуникаций; - стесненные условия для складирования материалов; - действующее технологическое оборудование; - движение технологического транспорта ОЗП=1,15; ЭМ=1,15 к расх.; ЗПМ=1,15; ТЗ=1,15; ТЗМ=1,15
| 1-4-0 | Затраты труда рабочих (ср 4) |  |  | чел.-ч | 41.2 | 1.15 | 23.69 | 9.62 |  | 227.9 | [10 empty] | Затраты труда рабочих (ср 4)
| 91.05.05-015 | Краны на автомобильном ходу, грузоподъемность 16 т |  |  | маш.час | 0.1 | 1.15 | 0.0575 | 115.4 |  | 6.64 | [10 empty] | Краны на автомобильном ходу, грузоподъемность 16 т
| 91.14.02-001 | Автомобили бортовые, грузоподъемность до 5 т |  |  | маш.час | 0.1 | 1.15 | 0.0575 | 65.71 |  | 3.78 | [10 empty] | Автомобили бортовые, грузоподъемность до 5 т
| 91.17.04-233 | Установки для сварки ручной дуговой (постоянного тока) |  |  | маш.час | 0.16 | 1.15 | 0.092 | 8.1 |  | 0.75 | [10 empty] | Установки для сварки ручной дуговой (постоянного тока)
| 08.3.07.01-0076 | Прокат полосовой, горячекатаный, марка стали Ст3сп, ширина 50-200 мм, толщина 4-5 мм |  |  | 4: т; 5: 0.003; 7: 0.0015; 8: 5000; 10: 7.5 | [8 empty] | Прокат полосовой, горячекатаный, марка стали Ст3сп, ширина 50-200 мм, толщина 4-5 мм
| 14.4.02.09-0001 | Краска |  |  | 4: кг; 5: 0.8; 7: 0.4; 8: 28.6; 10: 11.44 | [8 empty] | Краска
Уд | 20.5.04.03-0011 | Зажимы наборные |  |  | 4: шт; 5: 102; 7: 51; 8: 3.5; 10: 178.5 | [15 empty] | Зажимы наборные
| 999-9950 | Вспомогательные ненормируемые ресурсы (2% от Оплаты труда рабочих) |  |  | 4: руб; 5: 7.93; 7: 3.965; 8: 1; 10: 3.97 | [8 empty] | Вспомогательные ненормируемые ресурсы (2% от Оплаты труда рабочих)
| 1 | ОТ |  |  | 8: 396.34; 9: 1.15; 10: 227.9 | [9 empty] | ОТ
| 2 | ЭМ |  |  | 8: 19.41; 9: 1.15; 10: 11.16 | [9 empty] | ЭМ
| 3 | в т.ч. ОТм |  |  | 8: 2.51; 9: 1.15; 10: 1.44 | [9 empty] | в т.ч. ОТм
| 4 | М |  |  | 8: 402.81; 10: 22.91 | [9 empty] | М
|  | ЗТ |  |  | 4: чел.-ч; 5: 41.2; 6: 1.15; 7: 23.69 | [10 empty] | ЗТ
|  | ЗТм |  |  | 4: чел.-ч; 5: 0.2; 6: 1.15; 7: 0.115 | [10 empty] | ЗТм
|  | Итого по расценке |  |  | 8: 461.56; 10: 261.97 | [11 empty] | Итого по расценке
|  | ФОТ |  |  | 10: 229.34 | [10 empty] | ФОТ
| Приказ № 812/пр от 21.12.2020 Прил. п.49.3 | НР Электротехнические установки на других объектах |  |  | 4: %; 5: 97; 7: 97; 10: 222.46 | [10 empty] | НР Электротехнические установки на других объектах
| Приказ № 774/пр от 11.12.2020 Прил. п.49.3 | СП Электротехнические установки на других объектах |  |  | 4: %; 5: 51; 7: 51; 10: 116.96 | [10 empty] | СП Электротехнические установки на других объектах
|  | Всего по позиции |  |  | 10: 601.39 | [12 empty] | Всего по позиции
137 | Поставка Подрядчика по согласованной с Заказчиком цене | Проходные клеммы UT4 (3044102) |  |  | 4: шт; 7: 12 | [6 empty] | Проходные клеммы UT4 (3044102)
|  | (Материалы для монтажных работ) | [24 empty] | (Материалы для монтажных работ)
|  | Всего по позиции |  |  | 10: 0 | [12 empty] | Всего по позиции
138 | Поставка Подрядчика по согласованной с Заказчиком цене | Клемма пружинная UT4 BU (3044115) |  |  | 4: шт; 7: 4 | [6 empty] | Клемма пружинная UT4 BU (3044115)
|  | (Материалы для монтажных работ) | [24 empty] | (Материалы для монтажных работ)
|  | Всего по позиции |  |  | 10: 0 | [12 empty] | Всего по позиции
139 | Поставка Подрядчика по согласованной с Заказчиком цене | Клемма пружинная UT4 РЕ (3044128) |  |  | 4: шт; 7: 4 | [6 empty] | Клемма пружинная UT4 РЕ (3044128)
|  | (Материалы для монтажных работ) | [24 empty] | (Материалы для монтажных работ)
|  | Всего по позиции |  |  | 10: 0 | [12 empty] | Всего по позиции
140 | Поставка Подрядчика по согласованной с Заказчиком цене | Клемма пружинная ST 2,5 (3031212) |  |  | 4: шт; 7: 30 | [6 empty] | Клемма пружинная ST 2,5 (3031212)
|  | (Материалы для монтажных работ) | [24 empty] | (Материалы для монтажных работ)
|  | Всего по позиции |  |  | 10: 0 | [12 empty] | Всего по позиции
141 | ФЕРм08-02-411-04 прим | Ввод гибкий, наружный диаметр металлорукава: до 27 мм |  |  | 4: шт; 7: 51 | [6 empty] | Ввод гибкий, наружный диаметр металлорукава: до 27 мм
|  | Объем=3+3+45 | [25 empty] | Объем=3+3+45
| Приказ от 04.08.2020 № 421/пр прил.10 табл.2 п.3 | Производство работ осуществляется на территории действующего предприятия с наличием в зоне производства работ одного или нескольких из перечисленных ниже факторов: - разветвленная сеть транспортных и инженерных коммуникаций; - стесненные условия для складирования материалов; - действующее технологическое оборудование; - движение технологического транспорта ОЗП=1,15; ЭМ=1,15 к расх.; ЗПМ=1,15; ТЗ=1,15; ТЗМ=1,15 | [18 empty] | Производство работ осуществляется на территории действующего предприятия с наличием в зоне производства работ одного или нескольких из перечисленных ниже факторов: - разветвленная сеть транспортных и инженерных коммуникаций; - стесненные условия для складирования материалов; - действующее технологическое оборудование; - движение технологического транспорта ОЗП=1,15; ЭМ=1,15 к расх.; ЗПМ=1,15; ТЗ=1,15; ТЗМ=1,15
| 1-3-8 | Затраты труда рабочих (ср 3,8) |  |  | чел.-ч | 0.82 | 1.15 | 48.093 | 9.4 |  | 452.07 | [10 empty] | Затраты труда рабочих (ср 3,8)
| 01.7.15.04-0011 | Винты с полукруглой головкой, длина 50 мм |  |  | 4: т; 5: 2e-05; 7: 0.00102; 8: 12430; 10: 12.68 | [8 empty] | Винты с полукруглой головкой, длина 50 мм
Уд | 20.1.02.23-0082 | Перемычки гибкие, тип ПГС-50 |  |  | 4: 10 шт; 5: 0.1; 7: 5.1; 8: 39; 10: 198.9 | [15 empty] | Перемычки гибкие, тип ПГС-50
| 999-9950 | Вспомогательные ненормируемые ресурсы (2% от Оплаты труда рабочих) |  |  | 4: руб; 5: 0.15; 7: 7.65; 8: 1; 10: 7.65 | [8 empty] | Вспомогательные ненормируемые ресурсы (2% от Оплаты труда рабочих)
| 1 | ОТ |  |  | 8: 7.71; 9: 1.15; 10: 452.19 | [9 empty] | ОТ
| 4 | М |  |  | 8: 4.3; 10: 20.4 | [9 empty] | М
|  | ЗТ |  |  | 4: чел.-ч; 5: 0.82; 6: 1.15; 7: 48.093 | [10 empty] | ЗТ
|  | Итого по расценке |  |  | 8: 8.11; 10: 472.59 | [11 empty] | Итого по расценке
|  | ФОТ |  |  | 10: 452.19 | [10 empty] | ФОТ
| Приказ № 812/пр от 21.12.2020 Прил. п.49.3 | НР Электротехнические установки на других объектах |  |  | 4: %; 5: 97; 7: 97; 10: 438.62 | [10 empty] | НР Электротехнические установки на других объектах
| Приказ № 774/пр от 11.12.2020 Прил. п.49.3 | СП Электротехнические установки на других объектах |  |  | 4: %; 5: 51; 7: 51; 10: 230.62 | [10 empty] | СП Электротехнические установки на других объектах
|  | Всего по позиции |  |  | 10: 1141.83 | [12 empty] | Всего по позиции
142 | Поставка Подрядчика по согласованной с Заказчиком цене | Кабельный ввод ВК-М32-25-МР32 |  |  | 4: шт; 7: 3 | [6 empty] | Кабельный ввод ВК-М32-25-МР32
|  | (Материалы для монтажных работ) | [24 empty] | (Материалы для монтажных работ)
|  | Всего по позиции |  |  | 10: 0 | [12 empty] | Всего по позиции
143 | Поставка Подрядчика по согласованной с Заказчиком цене | Кабельный ввод ВК-М32-25-МР25 |  |  | 4: шт; 7: 3 | [6 empty] | Кабельный ввод ВК-М32-25-МР25
|  | (Материалы для монтажных работ) | [24 empty] | (Материалы для монтажных работ)
|  | Всего по позиции |  |  | 10: 0 | [12 empty] | Всего по позиции
144 | Поставка Подрядчика по согласованной с Заказчиком цене | Кабельный ввод ВК-М20-16-МР20 |  |  | 4: шт; 7: 45 | [6 empty] | Кабельный ввод ВК-М20-16-МР20
|  | (Материалы для монтажных работ) | [24 empty] | (Материалы для монтажных работ)
|  | Всего по позиции |  |  | 10: 0 | [12 empty] | Всего по позиции
145 | ФЕРм08-03-532-04 | Пост управления кнопочный общего назначения, устанавливаемый на конструкции: на стене или колонне, количество элементов поста до 3 |  |  | 4: шт; 7: 5 | [6 empty] | Пост управления кнопочный общего назначения, устанавливаемый на конструкции: на стене или колонне, количество элементов поста до 3
| Приказ от 04.08.2020 № 421/пр прил.10 табл.2 п.3 | Производство работ осуществляется на территории действующего предприятия с наличием в зоне производства работ одного или нескольких из перечисленных ниже факторов: - разветвленная сеть транспортных и инженерных коммуникаций; - стесненные условия для складирования материалов; - действующее технологическое оборудование; - движение технологического транспорта ОЗП=1,15; ЭМ=1,15 к расх.; ЗПМ=1,15; ТЗ=1,15; ТЗМ=1,15 | [18 empty] | Производство работ осуществляется на территории действующего предприятия с наличием в зоне производства работ одного или нескольких из перечисленных ниже факторов: - разветвленная сеть транспортных и инженерных коммуникаций; - стесненные условия для складирования материалов; - действующее технологическое оборудование; - движение технологического транспорта ОЗП=1,15; ЭМ=1,15 к расх.; ЗПМ=1,15; ТЗ=1,15; ТЗМ=1,15
| 1-3-9 | Затраты труда рабочих (ср 3,9) |  |  | чел.-ч | 1.8 | 1.15 | 10.35 | 9.51 |  | 98.43 | [10 empty] | Затраты труда рабочих (ср 3,9)
| 91.17.04-233 | Установки для сварки ручной дуговой (постоянного тока) |  |  | маш.час | 0.13 | 1.15 | 0.7475 | 8.1 |  | 6.05 | [10 empty] | Установки для сварки ручной дуговой (постоянного тока)
| 01.3.01.02-0002 | Вазелин технический |  |  | 4: кг; 5: 0.006; 7: 0.03; 8: 44.97; 10: 1.35 | [8 empty] | Вазелин технический
| 01.7.02.09-0002 | Шпагат бумажный |  |  | 4: кг; 5: 0.001; 7: 0.005; 8: 11.5; 10: 0.06 | [8 empty] | Шпагат бумажный
| 01.7.06.05-0041 | Лента изоляционная прорезиненная односторонняя, ширина 20 мм, толщина 0,25-0,35 мм |  |  | 4: кг; 5: 0.012; 7: 0.06; 8: 30.4; 10: 1.82 | [8 empty] | Лента изоляционная прорезиненная односторонняя, ширина 20 мм, толщина 0,25-0,35 мм
| 01.7.11.07-0034 | Электроды сварочные Э42А, диаметр 4 мм |  |  | 4: кг; 5: 0.06; 7: 0.3; 8: 10.57; 10: 3.17 | [8 empty] | Электроды сварочные Э42А, диаметр 4 мм
| 01.7.15.03-0042 | Болты с гайками и шайбами строительные |  |  | 4: кг; 5: 0.05; 7: 0.25; 8: 9.04; 10: 2.26 | [8 empty] | Болты с гайками и шайбами строительные
| 01.7.15.07-0014 | Дюбели распорные полипропиленовые |  |  | 4: 100 шт; 5: 0.014; 7: 0.07; 8: 86; 10: 6.02 | [8 empty] | Дюбели распорные полипропиленовые
| 01.7.20.04-0005 | Нитки швейные |  |  | 4: кг; 5: 0.001; 7: 0.005; 8: 133.05; 10: 0.67 | [8 empty] | Нитки швейные
| 07.2.07.04-0007 | Конструкции стальные индивидуальные решетчатые сварные, масса до 0,1 т |  |  | 4: т; 5: 0.002; 7: 0.01; 8: 11500; 10: 115 | [8 empty] | Конструкции стальные индивидуальные решетчатые сварные, масса до 0,1 т
| 14.4.02.09-0001 | Краска |  |  | 4: кг; 5: 0.035; 7: 0.175; 8: 28.6; 10: 5.01 | [8 empty] | Краска
| 14.4.03.17-0011 | Лак электроизоляционный 318 |  |  | 4: кг; 5: 0.006; 7: 0.03; 8: 35.63; 10: 1.07 | [8 empty] | Лак электроизоляционный 318
| 20.1.02.23-0082 | Перемычки гибкие, тип ПГС-50 |  |  | 4: 10 шт; 5: 0.1; 7: 0.5; 8: 39; 10: 19.5 | [8 empty] | Перемычки гибкие, тип ПГС-50
| 25.2.01.01-0001 | Бирки-оконцеватели |  |  | 4: 100 шт; 5: 0.061; 7: 0.305; 8: 63; 10: 19.22 | [8 empty] | Бирки-оконцеватели
| 999-9950 | Вспомогательные ненормируемые ресурсы (2% от Оплаты труда рабочих) |  |  | 4: руб; 5: 0.34; 7: 1.7; 8: 1; 10: 1.7 | [8 empty] | Вспомогательные ненормируемые ресурсы (2% от Оплаты труда рабочих)
| 1 | ОТ |  |  | 8: 17.12; 9: 1.15; 10: 98.44 | [9 empty] | ОТ
| 2 | ЭМ |  |  | 8: 1.05; 9: 1.15; 10: 6.04 | [9 empty] | ЭМ
| 4 | М |  |  | 8: 35.34; 10: 176.7 | [9 empty] | М
|  | ЗТ |  |  | 4: чел.-ч; 5: 1.8; 6: 1.15; 7: 10.35 | [10 empty] | ЗТ
|  | Итого по расценке |  |  | 8: 53.51; 10: 281.18 | [11 empty] | Итого по расценке
|  | ФОТ |  |  | 10: 98.44 | [10 empty] | ФОТ
| Приказ № 812/пр от 21.12.2020 Прил. п.49.3 | НР Электротехнические установки на других объектах |  |  | 4: %; 5: 97; 7: 97; 10: 95.49 | [10 empty] | НР Электротехнические установки на других объектах
| Приказ № 774/пр от 11.12.2020 Прил. п.49.3 | СП Электротехнические установки на других объектах |  |  | 4: %; 5: 51; 7: 51; 10: 50.2 | [10 empty] | СП Электротехнические установки на других объектах
|  | Всего по позиции |  |  | 10: 426.87 | [12 empty] | Всего по позиции
146 | Поставка Подрядчика по согласованной с Заказчиком цене | Пост кнопочный с 2 кнопками XALD213E |  |  | 4: шт; 7: 5 | [6 empty] | Пост кнопочный с 2 кнопками XALD213E
|  | (Материалы для монтажных работ) | [24 empty] | (Материалы для монтажных работ)
|  | Всего по позиции |  |  | 10: 0 | [12 empty] | Всего по позиции
Осветительное оборудование | [18 empty] | Осветительное оборудование
147 | ФЕРм08-02-369-02 | Светильник, устанавливаемый вне зданий с лампами: люминесцентными |  |  | 4: шт; 7: 320 | [6 empty] | Светильник, устанавливаемый вне зданий с лампами: люминесцентными
| Приказ от 04.08.2020 № 421/пр прил.10 табл.2 п.3 | Производство работ осуществляется на территории действующего предприятия с наличием в зоне производства работ одного или нескольких из перечисленных ниже факторов: - разветвленная сеть транспортных и инженерных коммуникаций; - стесненные условия для складирования материалов; - действующее технологическое оборудование; - движение технологического транспорта ОЗП=1,15; ЭМ=1,15 к расх.; ЗПМ=1,15; ТЗ=1,15; ТЗМ=1,15 | [18 empty] | Производство работ осуществляется на территории действующего предприятия с наличием в зоне производства работ одного или нескольких из перечисленных ниже факторов: - разветвленная сеть транспортных и инженерных коммуникаций; - стесненные условия для складирования материалов; - действующее технологическое оборудование; - движение технологического транспорта ОЗП=1,15; ЭМ=1,15 к расх.; ЗПМ=1,15; ТЗ=1,15; ТЗМ=1,15
| 1-4-6 | Затраты труда рабочих (ср 4,6) |  |  | чел.-ч | 1.87 | 1.15 | 688.16 | 10.5 |  | 7225.68 | [10 empty] | Затраты труда рабочих (ср 4,6)
| 91.05.05-015 | Краны на автомобильном ходу, грузоподъемность 16 т |  |  | маш.час | 0.02 | 1.15 | 7.36 | 115.4 |  | 849.34 | [10 empty] | Краны на автомобильном ходу, грузоподъемность 16 т
| 91.06.09-001 | Вышки телескопические 25 м |  |  | маш.час | 0.67 | 1.15 | 246.56 | 142.7 |  | 35184.11 | [10 empty] | Вышки телескопические 25 м
| 91.14.02-001 | Автомобили бортовые, грузоподъемность до 5 т |  |  | маш.час | 0.02 | 1.15 | 7.36 | 65.71 |  | 483.63 | [10 empty] | Автомобили бортовые, грузоподъемность до 5 т
| 01.7.06.05-0041 | Лента изоляционная прорезиненная односторонняя, ширина 20 мм, толщина 0,25-0,35 мм |  |  | 4: кг; 5: 0.01; 7: 3.2; 8: 30.4; 10: 97.28 | [8 empty] | Лента изоляционная прорезиненная односторонняя, ширина 20 мм, толщина 0,25-0,35 мм
| 01.7.06.12-0008 | Лента ПВХ |  |  | 4: кг; 5: 0.012; 7: 3.84; 8: 24.04; 10: 92.31 | [8 empty] | Лента ПВХ
Уд | 21.2.01.02-0141 | Провод неизолированный для воздушных линий электропередачи медные, марка М, сечение 4 мм2 |  |  | 4: т; 5: 0.0005; 7: 0.16; 8: 96440; 10: 15430.4 | [15 empty] | Провод неизолированный для воздушных линий электропередачи медные, марка М, сечение 4 мм2
| 24.3.01.01-0002 | Трубка полихлорвиниловая |  |  | 4: кг; 5: 0.01; 7: 3.2; 8: 35.7; 10: 114.24 | [8 empty] | Трубка полихлорвиниловая
| 999-9950 | Вспомогательные ненормируемые ресурсы (2% от Оплаты труда рабочих) |  |  | 4: руб; 5: 0.39; 7: 124.8; 8: 1; 10: 124.8 | [8 empty] | Вспомогательные ненормируемые ресурсы (2% от Оплаты труда рабочих)
| 1 | ОТ |  |  | 8: 19.64; 9: 1.15; 10: 7227.52 | [9 empty] | ОТ
| 2 | ЭМ |  |  | 8: 99.23; 9: 1.15; 10: 36516.64 | [9 empty] | ЭМ
| 3 | в т.ч. ОТм |  |  | 8: 9.55; 9: 1.15; 10: 3514.4 | [9 empty] | в т.ч. ОТм
| 4 | М |  |  | 8: 49.56; 10: 428.8 | [9 empty] | М
|  | ЗТ |  |  | 4: чел.-ч; 5: 1.87; 6: 1.15; 7: 688.16 | [10 empty] | ЗТ
|  | ЗТм |  |  | 4: чел.-ч; 5: 0.71; 6: 1.15; 7: 261.28 | [10 empty] | ЗТм
|  | Итого по расценке |  |  | 8: 120.21; 10: 44172.96 | [11 empty] | Итого по расценке
|  | ФОТ |  |  | 10: 10741.92 | [10 empty] | ФОТ
| Приказ № 812/пр от 21.12.2020 Прил. п.49.3 | НР Электротехнические установки на других объектах |  |  | 4: %; 5: 97; 7: 97; 10: 10419.66 | [10 empty] | НР Электротехнические установки на других объектах
| Приказ № 774/пр от 11.12.2020 Прил. п.49.3 | СП Электротехнические установки на других объектах |  |  | 4: %; 5: 51; 7: 51; 10: 5478.38 | [10 empty] | СП Электротехнические установки на других объектах
|  | Всего по позиции |  |  | 10: 60071 | [12 empty] | Всего по позиции
148 | Поставка Подрядчика по согласованной с Заказчиком цене | Прожектор светодиодный P35 ВтIP65, 5620 Лм, 220 VAC, линза 45 градусов, комплектный кабель длиной 2,5м Turtle 35W45 |  |  | 4: шт; 7: 320 | [6 empty] | Прожектор светодиодный P35 ВтIP65, 5620 Лм, 220 VAC, линза 45 градусов, комплектный кабель длиной 2,5м Turtle 35W45
|  | (Материалы для монтажных работ) | [24 empty] | (Материалы для монтажных работ)
|  | Всего по позиции |  |  | 10: 0 | [12 empty] | Всего по позиции
149 | Поставка Подрядчика по согласованной с Заказчиком цене | Провод в ПВХ изоляции ПуВ 1х4 мм2 |  |  | 4: м; 7: 87.55 | [6 empty] | Провод в ПВХ изоляции ПуВ 1х4 мм2
|  | (Материалы для монтажных работ) | [24 empty] | (Материалы для монтажных работ)
|  | Объем=85*1,03 | [25 empty] | Объем=85*1,03
|  | Всего по позиции |  |  | 10: 0 | [12 empty] | Всего по позиции
150 | Поставка Подрядчика по согласованной с Заказчиком цене | Наконечник кабельный медный луженый ТМЛ 4-6-3 |  |  | 4: шт; 7: 55 | [6 empty] | Наконечник кабельный медный луженый ТМЛ 4-6-3
|  | (Материалы для монтажных работ) | [24 empty] | (Материалы для монтажных работ)
|  | Всего по позиции |  |  | 10: 0 | [12 empty] | Всего по позиции
151 | ФЕРм08-02-363-01 | Кронштейны специальные на опорах для светильников сварные металлические, количество рожков: 1 |  |  | 4: шт; 7: 320 | [6 empty] | Кронштейны специальные на опорах для светильников сварные металлические, количество рожков: 1
| Приказ от 04.08.2020 № 421/пр прил.10 табл.2 п.3 | Производство работ осуществляется на территории действующего предприятия с наличием в зоне производства работ одного или нескольких из перечисленных ниже факторов: - разветвленная сеть транспортных и инженерных коммуникаций; - стесненные условия для складирования материалов; - действующее технологическое оборудование; - движение технологического транспорта ОЗП=1,15; ЭМ=1,15 к расх.; ЗПМ=1,15; ТЗ=1,15; ТЗМ=1,15 | [18 empty] | Производство работ осуществляется на территории действующего предприятия с наличием в зоне производства работ одного или нескольких из перечисленных ниже факторов: - разветвленная сеть транспортных и инженерных коммуникаций; - стесненные условия для складирования материалов; - действующее технологическое оборудование; - движение технологического транспорта ОЗП=1,15; ЭМ=1,15 к расх.; ЗПМ=1,15; ТЗ=1,15; ТЗМ=1,15
| 1-4-1 | Затраты труда рабочих (ср 4,1) |  |  | чел.-ч | 2.73 | 1.15 | 1004.64 | 9.76 |  | 9805.29 | [10 empty] | Затраты труда рабочих (ср 4,1)
| 91.05.05-015 | Краны на автомобильном ходу, грузоподъемность 16 т |  |  | маш.час | 0.02 | 1.15 | 7.36 | 115.4 |  | 849.34 | [10 empty] | Краны на автомобильном ходу, грузоподъемность 16 т
| 91.06.09-001 | Вышки телескопические 25 м |  |  | маш.час | 1.06 | 1.15 | 390.08 | 142.7 |  | 55664.42 | [10 empty] | Вышки телескопические 25 м
| 91.14.02-001 | Автомобили бортовые, грузоподъемность до 5 т |  |  | маш.час | 0.02 | 1.15 | 7.36 | 65.71 |  | 483.63 | [10 empty] | Автомобили бортовые, грузоподъемность до 5 т
| 01.7.15.03-0042 | Болты с гайками и шайбами строительные |  |  | 4: кг; 5: 0.1; 7: 32; 8: 9.04; 10: 289.28 | [8 empty] | Болты с гайками и шайбами строительные
Уд | 14.4.02.09-0001 | Краска |  |  | 4: кг; 5: 0.5; 7: 160; 8: 28.6; 10: 4576 | [15 empty] | Краска
| 999-9950 | Вспомогательные ненормируемые ресурсы (2% от Оплаты труда рабочих) |  |  | 4: руб; 5: 0.53; 7: 169.6; 8: 1; 10: 169.6 | [8 empty] | Вспомогательные ненормируемые ресурсы (2% от Оплаты труда рабочих)
| 1 | ОТ |  |  | 8: 26.64; 9: 1.15; 10: 9803.52 | [9 empty] | ОТ
| 2 | ЭМ |  |  | 8: 154.88; 9: 1.15; 10: 56995.84 | [9 empty] | ЭМ
| 3 | в т.ч. ОТм |  |  | 8: 14.81; 9: 1.15; 10: 5450.08 | [9 empty] | в т.ч. ОТм
| 4 | М |  |  | 8: 15.73; 10: 457.6 | [9 empty] | М
|  | ЗТ |  |  | 4: чел.-ч; 5: 2.73; 6: 1.15; 7: 1004.64 | [10 empty] | ЗТ
|  | ЗТм |  |  | 4: чел.-ч; 5: 1.1; 6: 1.15; 7: 404.8 | [10 empty] | ЗТм
|  | Итого по расценке |  |  | 8: 182.95; 10: 67256.96 | [11 empty] | Итого по расценке
|  | ФОТ |  |  | 10: 15253.6 | [10 empty] | ФОТ
| Приказ № 812/пр от 21.12.2020 Прил. п.49.3 | НР Электротехнические установки на других объектах |  |  | 4: %; 5: 97; 7: 97; 10: 14795.99 | [10 empty] | НР Электротехнические установки на других объектах
| Приказ № 774/пр от 11.12.2020 Прил. п.49.3 | СП Электротехнические установки на других объектах |  |  | 4: %; 5: 51; 7: 51; 10: 7779.34 | [10 empty] | СП Электротехнические установки на других объектах
|  | Всего по позиции |  |  | 10: 89832.29 | [12 empty] | Всего по позиции
152 | Поставка Подрядчика по согласованной с Заказчиком цене | Кронштейн для прожектора с материалами для установки(сборочный чертеж кронштейна лист 28-30) |  |  | 4: комплект; 7: 320 | [6 empty] | Кронштейн для прожектора с материалами для установки(сборочный чертеж кронштейна лист 28-30)
|  | (Материалы для монтажных работ) | [24 empty] | (Материалы для монтажных работ)
|  | Всего по позиции |  |  | 10: 0 | [12 empty] | Всего по позиции
153 | ФЕРм10-08-019-01 | Коробка ответвительная на стене |  |  | 4: шт; 7: 320 | [6 empty] | Коробка ответвительная на стене
| Приказ от 04.08.2020 № 421/пр прил.10 табл.2 п.3 | Производство работ осуществляется на территории действующего предприятия с наличием в зоне производства работ одного или нескольких из перечисленных ниже факторов: - разветвленная сеть транспортных и инженерных коммуникаций; - стесненные условия для складирования материалов; - действующее технологическое оборудование; - движение технологического транспорта ОЗП=1,15; ЭМ=1,15 к расх.; ЗПМ=1,15; ТЗ=1,15; ТЗМ=1,15 | [18 empty] | Производство работ осуществляется на территории действующего предприятия с наличием в зоне производства работ одного или нескольких из перечисленных ниже факторов: - разветвленная сеть транспортных и инженерных коммуникаций; - стесненные условия для складирования материалов; - действующее технологическое оборудование; - движение технологического транспорта ОЗП=1,15; ЭМ=1,15 к расх.; ЗПМ=1,15; ТЗ=1,15; ТЗМ=1,15
| 1-4-1 | Затраты труда рабочих (ср 4,1) |  |  | чел.-ч | 0.5 | 1.15 | 184 | 9.76 |  | 1795.84 | [10 empty] | Затраты труда рабочих (ср 4,1)
| 01.7.15.14-0165 | Шурупы с полукруглой головкой 4х40 мм |  |  | 4: т; 5: 1e-05; 7: 0.0032; 8: 12430; 10: 39.78 | [8 empty] | Шурупы с полукруглой головкой 4х40 мм
| 03.1.01.01-0002 | Гипс строительный Г-3 |  |  | 4: т; 5: 5e-05; 7: 0.016; 8: 729.98; 10: 11.68 | [8 empty] | Гипс строительный Г-3
| 08.3.03.05-0013 | Проволока стальная низкоуглеродистая разного назначения оцинкованная, диаметр 1,6 мм |  |  | 4: т; 5: 1e-05; 7: 0.0032; 8: 14690; 10: 47.01 | [8 empty] | Проволока стальная низкоуглеродистая разного назначения оцинкованная, диаметр 1,6 мм
| 999-9950 | Вспомогательные ненормируемые ресурсы (2% от Оплаты труда рабочих) |  |  | 4: руб; 5: 0.1; 7: 32; 8: 1; 10: 32 | [8 empty] | Вспомогательные ненормируемые ресурсы (2% от Оплаты труда рабочих)
| 1 | ОТ |  |  | 8: 4.88; 9: 1.15; 10: 1795.84 | [9 empty] | ОТ
| 4 | М |  |  | 8: 0.41; 10: 131.2 | [9 empty] | М
|  | ЗТ |  |  | 4: чел.-ч; 5: 0.5; 6: 1.15; 7: 184 | [10 empty] | ЗТ
|  | Итого по расценке |  |  | 8: 5.29; 10: 1927.04 | [11 empty] | Итого по расценке
|  | ФОТ |  |  | 10: 1795.84 | [10 empty] | ФОТ
| Приказ № 812/пр от 21.12.2020 Прил. п.51.1 | НР Прокладка и монтаж сетей связи |  |  | 4: %; 5: 90; 7: 90; 10: 1616.26 | [10 empty] | НР Прокладка и монтаж сетей связи
| Приказ № 774/пр от 11.12.2020 Прил. п.51.1 | СП Прокладка и монтаж сетей связи |  |  | 4: %; 5: 46; 7: 46; 10: 826.09 | [10 empty] | СП Прокладка и монтаж сетей связи
|  | Всего по позиции |  |  | 10: 4369.39 | [12 empty] | Всего по позиции
154 | Поставка Подрядчика по согласованной с Заказчиком цене | Ответвительная коробка KF 0606 G |  |  | 4: шт; 7: 320 | [6 empty] | Ответвительная коробка KF 0606 G
|  | (Материалы для монтажных работ) | [24 empty] | (Материалы для монтажных работ)
|  | Всего по позиции |  |  | 10: 0 | [12 empty] | Всего по позиции
155 | ФЕРм08-02-411-04 прим | Ввод гибкий, наружный диаметр металлорукава: до 27 мм |  |  | 4: шт; 7: 960 | [6 empty] | Ввод гибкий, наружный диаметр металлорукава: до 27 мм
| Приказ от 04.08.2020 № 421/пр прил.10 табл.2 п.3 | Производство работ осуществляется на территории действующего предприятия с наличием в зоне производства работ одного или нескольких из перечисленных ниже факторов: - разветвленная сеть транспортных и инженерных коммуникаций; - стесненные условия для складирования материалов; - действующее технологическое оборудование; - движение технологического транспорта ОЗП=1,15; ЭМ=1,15 к расх.; ЗПМ=1,15; ТЗ=1,15; ТЗМ=1,15 | [18 empty] | Производство работ осуществляется на территории действующего предприятия с наличием в зоне производства работ одного или нескольких из перечисленных ниже факторов: - разветвленная сеть транспортных и инженерных коммуникаций; - стесненные условия для складирования материалов; - действующее технологическое оборудование; - движение технологического транспорта ОЗП=1,15; ЭМ=1,15 к расх.; ЗПМ=1,15; ТЗ=1,15; ТЗМ=1,15
| 1-3-8 | Затраты труда рабочих (ср 3,8) |  |  | чел.-ч | 0.82 | 1.15 | 905.28 | 9.4 |  | 8509.63 | [10 empty] | Затраты труда рабочих (ср 3,8)
Уд | 01.7.15.04-0011 | Винты с полукруглой головкой, длина 50 мм |  |  | 4: т; 5: 2e-05; 7: 0.0192; 8: 12430; 10: 238.66 | [15 empty] | Винты с полукруглой головкой, длина 50 мм
Уд | 20.1.02.23-0082 | Перемычки гибкие, тип ПГС-50 |  |  | 4: 10 шт; 5: 0.1; 7: 96; 8: 39; 10: 3744 | [15 empty] | Перемычки гибкие, тип ПГС-50
| 999-9950 | Вспомогательные ненормируемые ресурсы (2% от Оплаты труда рабочих) |  |  | 4: руб; 5: 0.15; 7: 144; 8: 1; 10: 144 | [8 empty] | Вспомогательные ненормируемые ресурсы (2% от Оплаты труда рабочих)
| 1 | ОТ |  |  | 8: 7.71; 9: 1.15; 10: 8511.84 | [9 empty] | ОТ
| 4 | М |  |  | 8: 4.3; 10: 144 | [9 empty] | М
|  | ЗТ |  |  | 4: чел.-ч; 5: 0.82; 6: 1.15; 7: 905.28 | [10 empty] | ЗТ
|  | Итого по расценке |  |  | 8: 7.86; 10: 8655.84 | [11 empty] | Итого по расценке
|  | ФОТ |  |  | 10: 8511.84 | [10 empty] | ФОТ
| Приказ № 812/пр от 21.12.2020 Прил. п.49.3 | НР Электротехнические установки на других объектах |  |  | 4: %; 5: 97; 7: 97; 10: 8256.48 | [10 empty] | НР Электротехнические установки на других объектах
| Приказ № 774/пр от 11.12.2020 Прил. п.49.3 | СП Электротехнические установки на других объектах |  |  | 4: %; 5: 51; 7: 51; 10: 4341.04 | [10 empty] | СП Электротехнические установки на других объектах
|  | Всего по позиции |  |  | 10: 21253.36 | [12 empty] | Всего по позиции
156 | Поставка Подрядчика по согласованной с Заказчиком цене | Кабельный ввод, IP67 АКМ 20 |  |  | 4: шт; 7: 960 | [6 empty] | Кабельный ввод, IP67 АКМ 20
|  | (Материалы для монтажных работ) | [24 empty] | (Материалы для монтажных работ)
|  | Всего по позиции |  |  | 10: 0 | [12 empty] | Всего по позиции
земляные работы | [18 empty] | земляные работы
157 | ФЕРр68-12-4 | Разборка покрытий и оснований: асфальтобетонных с помощью молотков отбойных |  |  | 4: 100 м3; 7: 0.3 | [6 empty] | Разборка покрытий и оснований: асфальтобетонных с помощью молотков отбойных
|  | Объем=30 / 100 | [25 empty] | Объем=30 / 100
| Приказ от 04.08.2020 № 421/пр прил.10 табл.2 п.3 | Производство работ осуществляется на территории действующего предприятия с наличием в зоне производства работ одного или нескольких из перечисленных ниже факторов: - разветвленная сеть транспортных и инженерных коммуникаций; - стесненные условия для складирования материалов; - действующее технологическое оборудование; - движение технологического транспорта ОЗП=1,15; ЭМ=1,15 к расх.; ЗПМ=1,15; ТЗ=1,15; ТЗМ=1,15 | [18 empty] | Производство работ осуществляется на территории действующего предприятия с наличием в зоне производства работ одного или нескольких из перечисленных ниже факторов: - разветвленная сеть транспортных и инженерных коммуникаций; - стесненные условия для складирования материалов; - действующее технологическое оборудование; - движение технологического транспорта ОЗП=1,15; ЭМ=1,15 к расх.; ЗПМ=1,15; ТЗ=1,15; ТЗМ=1,15
| 1-2-7 | Затраты труда рабочих (ср 2,7) |  |  | чел.-ч | 155 | 1.15 | 53.475 | 8.31 |  | 444.38 | [10 empty] | Затраты труда рабочих (ср 2,7)
| 91.01.02-004 | Автогрейдеры среднего типа, мощность 99 кВт (135 л.с.) |  |  | маш.час | 1.55 | 1.15 | 0.53475 | 123 |  | 65.77 | [10 empty] | Автогрейдеры среднего типа, мощность 99 кВт (135 л.с.)
| 91.12.06-012 | Рыхлители прицепные (без трактора) |  |  | маш.час | 1.29 | 1.15 | 0.44505 | 8 |  | 3.56 | [10 empty] | Рыхлители прицепные (без трактора)
| 91.18.01-007 | Компрессоры передвижные с двигателем внутреннего сгорания, давление до 686 кПа (7 ат), производительность до 5 м3/мин |  |  | маш.час | 37.5 | 1.15 | 12.9375 | 90 |  | 1164.38 | [10 empty] | Компрессоры передвижные с двигателем внутреннего сгорания, давление до 686 кПа (7 ат), производительность до 5 м3/мин
| 91.21.10-003 | Молотки при работе от передвижных компрессорных станций отбойные пневматические |  |  | маш.час | 75 | 1.15 | 25.875 | 1.53 |  | 39.59 | [10 empty] | Молотки при работе от передвижных компрессорных станций отбойные пневматические
| 1 | ОТ |  |  | 8: 1288.05; 9: 1.15; 10: 444.38 | [9 empty] | ОТ
| 2 | ЭМ |  |  | 8: 3690.72; 9: 1.15; 10: 1273.3 | [9 empty] | ЭМ
| 3 | в т.ч. ОТм |  |  | 8: 398.18; 9: 1.15; 10: 137.37 | [9 empty] | в т.ч. ОТм
|  | ЗТ |  |  | 4: чел.-ч; 5: 155; 6: 1.15; 7: 53.475 | [10 empty] | ЗТ
|  | ЗТм |  |  | 4: чел.-ч; 5: 39.05; 6: 1.15; 7: 13.4723 | [10 empty] | ЗТм
|  | Итого по расценке |  |  | 8: 4978.77; 10: 1717.68 | [11 empty] | Итого по расценке
|  | ФОТ |  |  | 10: 581.75 | [10 empty] | ФОТ
| Приказ № 812/пр от 21.12.2020 Прил. п.102 | НР Благоустройство (ремонтно-строительные) |  |  | 4: %; 5: 102; 7: 102; 10: 593.39 | [10 empty] | НР Благоустройство (ремонтно-строительные)
| Приказ № 774/пр от 11.12.2020 Прил. п.102 | СП Благоустройство (ремонтно-строительные) |  |  | 4: %; 5: 54; 7: 54; 10: 314.15 | [10 empty] | СП Благоустройство (ремонтно-строительные)
|  | Всего по позиции |  |  | 10: 2625.22 | [12 empty] | Всего по позиции
158 | ФЕР01-02-057-02 | Разработка грунта вручную в траншеях глубиной до 2 м без креплений с откосами, группа грунтов: 2 |  |  | 4: 100 м3; 7: 1.8872 | [6 empty] | Разработка грунта вручную в траншеях глубиной до 2 м без креплений с откосами, группа грунтов: 2
|  | Объем=188,72 / 100 | [25 empty] | Объем=188,72 / 100
| Приказ от 04.08.2020 № 421/пр прил.10 табл.2 п.3 | Производство работ осуществляется на территории действующего предприятия с наличием в зоне производства работ одного или нескольких из перечисленных ниже факторов: - разветвленная сеть транспортных и инженерных коммуникаций; - стесненные условия для складирования материалов; - действующее технологическое оборудование; - движение технологического транспорта ОЗП=1,15; ЭМ=1,15 к расх.; ЗПМ=1,15; ТЗ=1,15; ТЗМ=1,15 | [18 empty] | Производство работ осуществляется на территории действующего предприятия с наличием в зоне производства работ одного или нескольких из перечисленных ниже факторов: - разветвленная сеть транспортных и инженерных коммуникаций; - стесненные условия для складирования материалов; - действующее технологическое оборудование; - движение технологического транспорта ОЗП=1,15; ЭМ=1,15 к расх.; ЗПМ=1,15; ТЗ=1,15; ТЗМ=1,15
| 1-2-0 | Затраты труда рабочих (ср 2) |  |  | чел.-ч | 154 | 1.15 | 334.2231 | 7.8 |  | 2606.94 | [10 empty] | Затраты труда рабочих (ср 2)
| 1 | ОТ |  |  | 8: 1201.2; 9: 1.15; 10: 2606.94 | [9 empty] | ОТ
|  | ЗТ |  |  | 4: чел.-ч; 5: 154; 6: 1.15; 7: 334.2231 | [10 empty] | ЗТ
|  | Итого по расценке |  |  | 8: 1201.2; 10: 2606.94 | [11 empty] | Итого по расценке
|  | ФОТ |  |  | 10: 2606.94 | [10 empty] | ФОТ
| Приказ № 812/пр от 21.12.2020 Прил. п.1.2 | НР Земляные работы, выполняемые ручным способом |  |  | 4: %; 5: 89; 7: 89; 10: 2320.18 | [10 empty] | НР Земляные работы, выполняемые ручным способом
| Приказ № 774/пр от 11.12.2020 Прил. п.1.2 | СП Земляные работы, выполняемые ручным способом |  |  | 4: %; 5: 40; 7: 40; 10: 1042.78 | [10 empty] | СП Земляные работы, выполняемые ручным способом
|  | Всего по позиции |  |  | 10: 5969.9 | [12 empty] | Всего по позиции
159 | ФЕРм08-02-231-05 прим | Прокладка труб гофрированных ПВХ в земле для защиты одного кабеля диаметром: 110 мм |  |  | 4: 100 м; 7: 2.07 | [6 empty] | Прокладка труб гофрированных ПВХ в земле для защиты одного кабеля диаметром: 110 мм
|  | Объем=207 / 100 | [25 empty] | Объем=207 / 100
| Приказ от 04.08.2020 № 421/пр прил.10 табл.2 п.3 | Производство работ осуществляется на территории действующего предприятия с наличием в зоне производства работ одного или нескольких из перечисленных ниже факторов: - разветвленная сеть транспортных и инженерных коммуникаций; - стесненные условия для складирования материалов; - действующее технологическое оборудование; - движение технологического транспорта ОЗП=1,15; ЭМ=1,15 к расх.; ЗПМ=1,15; ТЗ=1,15; ТЗМ=1,15 | [18 empty] | Производство работ осуществляется на территории действующего предприятия с наличием в зоне производства работ одного или нескольких из перечисленных ниже факторов: - разветвленная сеть транспортных и инженерных коммуникаций; - стесненные условия для складирования материалов; - действующее технологическое оборудование; - движение технологического транспорта ОЗП=1,15; ЭМ=1,15 к расх.; ЗПМ=1,15; ТЗ=1,15; ТЗМ=1,15
| 1-1-8 | Затраты труда рабочих (ср 1,8) |  |  | чел.-ч | 6.44 | 1.15 | 15.3304 | 7.68 |  | 117.74 | [10 empty] | Затраты труда рабочих (ср 1,8)
| 91.14.02-001 | Автомобили бортовые, грузоподъемность до 5 т |  |  | маш.час | 0.06 | 1.15 | 0.14283 | 65.71 |  | 9.39 | [10 empty] | Автомобили бортовые, грузоподъемность до 5 т
| 999-9950 | Вспомогательные ненормируемые ресурсы (2% от Оплаты труда рабочих) |  |  | 4: руб; 5: 0.99; 7: 2.0493; 8: 1; 10: 2.05 | [8 empty] | Вспомогательные ненормируемые ресурсы (2% от Оплаты труда рабочих)
| 1 | ОТ |  |  | 8: 49.46; 9: 1.15; 10: 117.74 | [9 empty] | ОТ
| 2 | ЭМ |  |  | 8: 3.94; 9: 1.15; 10: 9.38 | [9 empty] | ЭМ
| 3 | в т.ч. ОТм |  |  | 8: 0.7; 9: 1.15; 10: 1.67 | [9 empty] | в т.ч. ОТм
| 4 | М |  |  | 8: 0.99; 10: 2.05 | [9 empty] | М
|  | ЗТ |  |  | 4: чел.-ч; 5: 6.44; 6: 1.15; 7: 15.3304 | [10 empty] | ЗТ
|  | ЗТм |  |  | 4: чел.-ч; 5: 0.06; 6: 1.15; 7: 0.14283 | [10 empty] | ЗТм
|  | Итого по расценке |  |  | 8: 54.39; 10: 129.17 | [11 empty] | Итого по расценке
|  | ФОТ |  |  | 10: 119.41 | [10 empty] | ФОТ
| Приказ № 812/пр от 21.12.2020 Прил. п.49.3 | НР Электротехнические установки на других объектах |  |  | 4: %; 5: 97; 7: 97; 10: 115.83 | [10 empty] | НР Электротехнические установки на других объектах
| Приказ № 774/пр от 11.12.2020 Прил. п.49.3 | СП Электротехнические установки на других объектах |  |  | 4: %; 5: 51; 7: 51; 10: 60.9 | [10 empty] | СП Электротехнические установки на других объектах
|  | Всего по позиции |  |  | 10: 305.9 | [12 empty] | Всего по позиции
160 | Поставка Подрядчика по согласованной с Заказчиком цене | Двустенная труба ПНД d110 гибкая для кабельной канализации |  |  | 4: м; 7: 211.14 | [6 empty] | Двустенная труба ПНД d110 гибкая для кабельной канализации
|  | (Материалы для монтажных работ) | [24 empty] | (Материалы для монтажных работ)
|  | Объем=207*1,02 | [25 empty] | Объем=207*1,02
|  | Всего по позиции |  |  | 10: 0 | [12 empty] | Всего по позиции
161 | Поставка Подрядчика по согласованной с Заказчиком цене | Герметик огнезащитный водонепроницаемый, 17л 3000WT |  |  | 4: шт; 7: 9 | [6 empty] | Герметик огнезащитный водонепроницаемый, 17л 3000WT
|  | (Материалы для монтажных работ) | [24 empty] | (Материалы для монтажных работ)
|  | Всего по позиции |  |  | 10: 0 | [12 empty] | Всего по позиции
162 | ФЕР01-02-061-01 | Засыпка вручную траншей, пазух котлованов и ям, группа грунтов: 1 |  |  | 4: 100 м3; 7: 1.8675 | [6 empty] | Засыпка вручную траншей, пазух котлованов и ям, группа грунтов: 1
|  | Объем=(188,72-1,967) / 100 | [25 empty] | Объем=(188,72-1,967) / 100
| Приказ от 04.08.2020 № 421/пр прил.10 табл.2 п.3 | Производство работ осуществляется на территории действующего предприятия с наличием в зоне производства работ одного или нескольких из перечисленных ниже факторов: - разветвленная сеть транспортных и инженерных коммуникаций; - стесненные условия для складирования материалов; - действующее технологическое оборудование; - движение технологического транспорта ОЗП=1,15; ЭМ=1,15 к расх.; ЗПМ=1,15; ТЗ=1,15; ТЗМ=1,15 | [18 empty] | Производство работ осуществляется на территории действующего предприятия с наличием в зоне производства работ одного или нескольких из перечисленных ниже факторов: - разветвленная сеть транспортных и инженерных коммуникаций; - стесненные условия для складирования материалов; - действующее технологическое оборудование; - движение технологического транспорта ОЗП=1,15; ЭМ=1,15 к расх.; ЗПМ=1,15; ТЗ=1,15; ТЗМ=1,15
| 1-1-5 | Затраты труда рабочих (ср 1,5) |  |  | чел.-ч | 88.5 | 1.15 | 190.0679 | 7.5 |  | 1425.51 | [10 empty] | Затраты труда рабочих (ср 1,5)
| 1 | ОТ |  |  | 8: 663.75; 9: 1.15; 10: 1425.51 | [9 empty] | ОТ
|  | ЗТ |  |  | 4: чел.-ч; 5: 88.5; 6: 1.15; 7: 190.0679 | [10 empty] | ЗТ
|  | Итого по расценке |  |  | 8: 663.75; 10: 1425.51 | [11 empty] | Итого по расценке
|  | ФОТ |  |  | 10: 1425.51 | [10 empty] | ФОТ
| Приказ № 812/пр от 21.12.2020 Прил. п.1.2 | НР Земляные работы, выполняемые ручным способом |  |  | 4: %; 5: 89; 7: 89; 10: 1268.7 | [10 empty] | НР Земляные работы, выполняемые ручным способом
| Приказ № 774/пр от 11.12.2020 Прил. п.1.2 | СП Земляные работы, выполняемые ручным способом |  |  | 4: %; 5: 40; 7: 40; 10: 570.2 | [10 empty] | СП Земляные работы, выполняемые ручным способом
|  | Всего по позиции |  |  | 10: 3264.41 | [12 empty] | Всего по позиции
163 | ФЕРр68-10-2 | Устройство выравнивающего слоя из асфальтобетонной смеси: без применения укладчиков асфальтобетона |  |  | 4: 100 т; 7: 0.717 | [6 empty] | Устройство выравнивающего слоя из асфальтобетонной смеси: без применения укладчиков асфальтобетона
|  | Объем=71,7 / 100 | [25 empty] | Объем=71,7 / 100
| Приказ от 04.08.2020 № 421/пр прил.10 табл.2 п.3 | Производство работ осуществляется на территории действующего предприятия с наличием в зоне производства работ одного или нескольких из перечисленных ниже факторов: - разветвленная сеть транспортных и инженерных коммуникаций; - стесненные условия для складирования материалов; - действующее технологическое оборудование; - движение технологического транспорта ОЗП=1,15; ЭМ=1,15 к расх.; ЗПМ=1,15; ТЗ=1,15; ТЗМ=1,15 | [18 empty] | Производство работ осуществляется на территории действующего предприятия с наличием в зоне производства работ одного или нескольких из перечисленных ниже факторов: - разветвленная сеть транспортных и инженерных коммуникаций; - стесненные условия для складирования материалов; - действующее технологическое оборудование; - движение технологического транспорта ОЗП=1,15; ЭМ=1,15 к расх.; ЗПМ=1,15; ТЗ=1,15; ТЗМ=1,15
| 1-4-0 | Затраты труда рабочих (ср 4) |  |  | чел.-ч | 54.6 | 1.15 | 45.0204 | 9.62 |  | 433.1 | [10 empty] | Затраты труда рабочих (ср 4)
| 91.08.03-016 | Катки самоходные гладкие вибрационные, масса 8 т |  |  | маш.час | 7.48 | 1.15 | 6.1676 | 226.54 |  | 1397.22 | [10 empty] | Катки самоходные гладкие вибрационные, масса 8 т
| 91.08.03-018 | Катки самоходные гладкие вибрационные, масса 13 т |  |  | маш.час | 11.9 | 1.15 | 9.8121 | 286.56 |  | 2811.77 | [10 empty] | Катки самоходные гладкие вибрационные, масса 13 т
| 91.13.01-038 | Машины поливомоечные 6000 л |  |  | маш.час | 0.8 | 1.15 | 0.65964 | 110 |  | 72.56 | [10 empty] | Машины поливомоечные 6000 л
| 01.3.01.03-0002 | Керосин для технических целей |  |  | 4: т; 5: 0.005; 7: 0.003585; 8: 2606.9; 10: 9.35 | [8 empty] | Керосин для технических целей
| 1 | ОТ |  |  | 8: 525.25; 9: 1.15; 10: 433.09 | [9 empty] | ОТ
| 2 | ЭМ |  |  | 8: 5192.58; 9: 1.15; 10: 4281.54 | [9 empty] | ЭМ
| 3 | в т.ч. ОТм |  |  | 8: 256.7; 9: 1.15; 10: 211.66 | [9 empty] | в т.ч. ОТм
| 4 | М |  |  | 8: 13.03; 10: 9.34 | [9 empty] | М
Н | 04.2.01.02 | Смеси асфальтобетонные горячие пористые |  |  | 4: т; 5: 101; 7: 72.417 | [16 empty] | Смеси асфальтобетонные горячие пористые
|  | ЗТ |  |  | 4: чел.-ч; 5: 54.6; 6: 1.15; 7: 45.0204 | [10 empty] | ЗТ
|  | ЗТм |  |  | 4: чел.-ч; 5: 20.18; 6: 1.15; 7: 16.6394 | [10 empty] | ЗТм
|  | Итого по расценке |  |  | 8: 5730.86; 10: 4723.97 | [11 empty] | Итого по расценке
|  | ФОТ |  |  | 10: 644.75 | [10 empty] | ФОТ
| Приказ № 812/пр от 21.12.2020 Прил. п.102 | НР Благоустройство (ремонтно-строительные) |  |  | 4: %; 5: 102; 7: 102; 10: 657.65 | [10 empty] | НР Благоустройство (ремонтно-строительные)
| Приказ № 774/пр от 11.12.2020 Прил. п.102 | СП Благоустройство (ремонтно-строительные) |  |  | 4: %; 5: 54; 7: 54; 10: 348.17 | [10 empty] | СП Благоустройство (ремонтно-строительные)
|  | Всего по позиции |  |  | 10: 5729.79 | [12 empty] | Всего по позиции
164 | Поставка Подрядчика по согласованной с Заказчиком цене | Смеси асфальтобетонные пористые крупнозернистые марка I |  |  | 4: т; 7: 44.541 | [6 empty] | Смеси асфальтобетонные пористые крупнозернистые марка I
|  | (Материалы для строительных работ) | [24 empty] | (Материалы для строительных работ)
|  | Объем=2,45*300*0,06*1,01 | [25 empty] | Объем=2,45*300*0,06*1,01
|  | Всего по позиции |  |  | 10: 0 | [12 empty] | Всего по позиции
165 | Поставка Подрядчика по согласованной с Заказчиком цене | Смеси асфальтобетонные пористые мелкозернистые марка I |  |  | 4: т; 7: 27.876 | [6 empty] | Смеси асфальтобетонные пористые мелкозернистые марка I
|  | (Материалы для строительных работ) | [24 empty] | (Материалы для строительных работ)
|  | Объем=2,3*300*0,04*1,01 | [25 empty] | Объем=2,3*300*0,04*1,01
|  | Всего по позиции |  |  | 10: 0 | [12 empty] | Всего по позиции
Прокладка кабеля | [18 empty] | Прокладка кабеля
166 | ФЕРм08-02-147-01 | Кабель до 35 кВ по установленным конструкциям и лоткам с креплением на поворотах и в конце трассы, масса 1 м кабеля: до 1 кг |  |  | 4: 100 м; 7: 116.44 | [6 empty] | Кабель до 35 кВ по установленным конструкциям и лоткам с креплением на поворотах и в конце трассы, масса 1 м кабеля: до 1 кг
|  | Объем=(263+520+318+674+2929+4206+51+1368+3+12+15+1262+5+18) / 100 | [25 empty] | Объем=(263+520+318+674+2929+4206+51+1368+3+12+15+1262+5+18) / 100
| Приказ от 04.08.2020 № 421/пр прил.10 табл.2 п.3 | Производство работ осуществляется на территории действующего предприятия с наличием в зоне производства работ одного или нескольких из перечисленных ниже факторов: - разветвленная сеть транспортных и инженерных коммуникаций; - стесненные условия для складирования материалов; - действующее технологическое оборудование; - движение технологического транспорта ОЗП=1,15; ЭМ=1,15 к расх.; ЗПМ=1,15; ТЗ=1,15; ТЗМ=1,15 | [18 empty] | Производство работ осуществляется на территории действующего предприятия с наличием в зоне производства работ одного или нескольких из перечисленных ниже факторов: - разветвленная сеть транспортных и инженерных коммуникаций; - стесненные условия для складирования материалов; - действующее технологическое оборудование; - движение технологического транспорта ОЗП=1,15; ЭМ=1,15 к расх.; ЗПМ=1,15; ТЗ=1,15; ТЗМ=1,15
| 1-3-8 | Затраты труда рабочих (ср 3,8) |  |  | чел.-ч | 9.28 | 1.15 | 1242.6477 | 9.4 |  | 11680.89 | [10 empty] | Затраты труда рабочих (ср 3,8)
| 91.05.05-015 | Краны на автомобильном ходу, грузоподъемность 16 т |  |  | маш.час | 0.2 | 1.15 | 26.7812 | 115.4 |  | 3090.55 | [10 empty] | Краны на автомобильном ходу, грузоподъемность 16 т
| 91.06.01-003 | Домкраты гидравлические, грузоподъемность 63-100 т |  |  | маш.час | 2.2 | 1.15 | 294.5932 | 0.9 |  | 265.13 | [10 empty] | Домкраты гидравлические, грузоподъемность 63-100 т
| 91.06.03-061 | Лебедки электрические тяговым усилием до 12,26 кН (1,25 т) |  |  | маш.час | 2.2 | 1.15 | 294.5932 | 3.28 |  | 966.27 | [10 empty] | Лебедки электрические тяговым усилием до 12,26 кН (1,25 т)
| 91.14.02-001 | Автомобили бортовые, грузоподъемность до 5 т |  |  | маш.час | 0.2 | 1.15 | 26.7812 | 65.71 |  | 1759.79 | [10 empty] | Автомобили бортовые, грузоподъемность до 5 т
| 01.7.06.07-0002 | Лента монтажная, тип ЛМ-5 |  |  | 4: 10 м; 5: 0.245; 7: 28.5278; 8: 6.9; 10: 196.84 | [8 empty] | Лента монтажная, тип ЛМ-5
| 01.7.15.14-0165 | Шурупы с полукруглой головкой 4х40 мм |  |  | 4: т; 5: 0.00011; 7: 0.012808; 8: 12430; 10: 159.21 | [8 empty] | Шурупы с полукруглой головкой 4х40 мм
| 10.3.02.03-0011 | Припои оловянно-свинцовые бессурьмянистые, марка ПОС30 |  |  | 4: т; 5: 0.00026; 7: 0.030274; 8: 68050; 10: 2060.17 | [8 empty] | Припои оловянно-свинцовые бессурьмянистые, марка ПОС30
| 14.4.03.03-0002 | Лак битумный БТ-123 |  |  | 4: т; 5: 0.00072; 7: 0.083837; 8: 7826.9; 10: 656.18 | [8 empty] | Лак битумный БТ-123
| 999-9950 | Вспомогательные ненормируемые ресурсы (2% от Оплаты труда рабочих) |  |  | 4: руб; 5: 1.74; 7: 202.6056; 8: 1; 10: 202.61 | [8 empty] | Вспомогательные ненормируемые ресурсы (2% от Оплаты труда рабочих)
| 1 | ОТ |  |  | 8: 87.23; 9: 1.15; 10: 11680.62 | [9 empty] | ОТ
| 2 | ЭМ |  |  | 8: 45.42; 9: 1.15; 10: 6082.01 | [9 empty] | ЭМ
| 3 | в т.ч. ОТм |  |  | 8: 5.02; 9: 1.15; 10: 672.21 | [9 empty] | в т.ч. ОТм
| 4 | М |  |  | 8: 28.13; 10: 3275.46 | [9 empty] | М
|  | ЗТ |  |  | 4: чел.-ч; 5: 9.28; 6: 1.15; 7: 1242.6477 | [10 empty] | ЗТ
|  | ЗТм |  |  | 4: чел.-ч; 5: 0.4; 6: 1.15; 7: 53.5624 | [10 empty] | ЗТм
|  | Итого по расценке |  |  | 8: 160.78; 10: 21038.09 | [11 empty] | Итого по расценке
|  | ФОТ |  |  | 10: 12352.83 | [10 empty] | ФОТ
| Приказ № 812/пр от 21.12.2020 Прил. п.49.3 | НР Электротехнические установки на других объектах |  |  | 4: %; 5: 97; 7: 97; 10: 11982.25 | [10 empty] | НР Электротехнические установки на других объектах
| Приказ № 774/пр от 11.12.2020 Прил. п.49.3 | СП Электротехнические установки на других объектах |  |  | 4: %; 5: 51; 7: 51; 10: 6299.94 | [10 empty] | СП Электротехнические установки на других объектах
|  | Всего по позиции |  |  | 10: 39320.28 | [12 empty] | Всего по позиции
167 | ФЕРм08-02-148-01 | Кабель до 35 кВ в проложенных трубах, блоках и коробах, масса 1 м кабеля: до 1 кг |  |  | 4: 100 м; 7: 2.07 | [6 empty] | Кабель до 35 кВ в проложенных трубах, блоках и коробах, масса 1 м кабеля: до 1 кг
|  | Объем=207 / 100 | [25 empty] | Объем=207 / 100
| Приказ от 04.08.2020 № 421/пр прил.10 табл.2 п.3 | Производство работ осуществляется на территории действующего предприятия с наличием в зоне производства работ одного или нескольких из перечисленных ниже факторов: - разветвленная сеть транспортных и инженерных коммуникаций; - стесненные условия для складирования материалов; - действующее технологическое оборудование; - движение технологического транспорта ОЗП=1,15; ЭМ=1,15 к расх.; ЗПМ=1,15; ТЗ=1,15; ТЗМ=1,15 | [18 empty] | Производство работ осуществляется на территории действующего предприятия с наличием в зоне производства работ одного или нескольких из перечисленных ниже факторов: - разветвленная сеть транспортных и инженерных коммуникаций; - стесненные условия для складирования материалов; - действующее технологическое оборудование; - движение технологического транспорта ОЗП=1,15; ЭМ=1,15 к расх.; ЗПМ=1,15; ТЗ=1,15; ТЗМ=1,15
| 1-3-8 | Затраты труда рабочих (ср 3,8) |  |  | чел.-ч | 9.92 | 1.15 | 23.6146 | 9.4 |  | 221.98 | [10 empty] | Затраты труда рабочих (ср 3,8)
| 91.05.05-015 | Краны на автомобильном ходу, грузоподъемность 16 т |  |  | маш.час | 0.2 | 1.15 | 0.4761 | 115.4 |  | 54.94 | [10 empty] | Краны на автомобильном ходу, грузоподъемность 16 т
| 91.06.01-003 | Домкраты гидравлические, грузоподъемность 63-100 т |  |  | маш.час | 2.4 | 1.15 | 5.7132 | 0.9 |  | 5.14 | [10 empty] | Домкраты гидравлические, грузоподъемность 63-100 т
| 91.06.03-061 | Лебедки электрические тяговым усилием до 12,26 кН (1,25 т) |  |  | маш.час | 2.4 | 1.15 | 5.7132 | 3.28 |  | 18.74 | [10 empty] | Лебедки электрические тяговым усилием до 12,26 кН (1,25 т)
| 91.14.02-001 | Автомобили бортовые, грузоподъемность до 5 т |  |  | маш.час | 0.2 | 1.15 | 0.4761 | 65.71 |  | 31.28 | [10 empty] | Автомобили бортовые, грузоподъемность до 5 т
| 01.7.06.07-0002 | Лента монтажная, тип ЛМ-5 |  |  | 4: 10 м; 5: 0.096; 7: 0.19872; 8: 6.9; 10: 1.37 | [8 empty] | Лента монтажная, тип ЛМ-5
| 10.3.02.03-0011 | Припои оловянно-свинцовые бессурьмянистые, марка ПОС30 |  |  | 4: т; 5: 0.0005; 7: 0.001035; 8: 68050; 10: 70.43 | [8 empty] | Припои оловянно-свинцовые бессурьмянистые, марка ПОС30
| 14.4.03.03-0002 | Лак битумный БТ-123 |  |  | 4: т; 5: 6e-05; 7: 0.0001242; 8: 7826.9; 10: 0.97 | [8 empty] | Лак битумный БТ-123
| 999-9950 | Вспомогательные ненормируемые ресурсы (2% от Оплаты труда рабочих) |  |  | 4: руб; 5: 1.87; 7: 3.8709; 8: 1; 10: 3.87 | [8 empty] | Вспомогательные ненормируемые ресурсы (2% от Оплаты труда рабочих)
| 1 | ОТ |  |  | 8: 93.25; 9: 1.15; 10: 221.98 | [9 empty] | ОТ
| 2 | ЭМ |  |  | 8: 46.25; 9: 1.15; 10: 110.1 | [9 empty] | ЭМ
| 3 | в т.ч. ОТм |  |  | 8: 5.02; 9: 1.15; 10: 11.95 | [9 empty] | в т.ч. ОТм
| 4 | М |  |  | 8: 37.03; 10: 76.65 | [9 empty] | М
|  | ЗТ |  |  | 4: чел.-ч; 5: 9.92; 6: 1.15; 7: 23.6146 | [10 empty] | ЗТ
|  | ЗТм |  |  | 4: чел.-ч; 5: 0.4; 6: 1.15; 7: 0.9522 | [10 empty] | ЗТм
|  | Итого по расценке |  |  | 8: 176.53; 10: 408.73 | [11 empty] | Итого по расценке
|  | ФОТ |  |  | 10: 233.93 | [10 empty] | ФОТ
| Приказ № 812/пр от 21.12.2020 Прил. п.49.3 | НР Электротехнические установки на других объектах |  |  | 4: %; 5: 97; 7: 97; 10: 226.91 | [10 empty] | НР Электротехнические установки на других объектах
| Приказ № 774/пр от 11.12.2020 Прил. п.49.3 | СП Электротехнические установки на других объектах |  |  | 4: %; 5: 51; 7: 51; 10: 119.3 | [10 empty] | СП Электротехнические установки на других объектах
|  | Всего по позиции |  |  | 10: 754.94 | [12 empty] | Всего по позиции
168 | ФЕРм08-02-412-10 | Затягивание провода в проложенные трубы и металлические рукава каждого последующего одножильного или многожильного в общей оплетке, суммарное сечение: до 35 мм2 |  |  | 4: 100 м; 7: 1.16 | [6 empty] | Затягивание провода в проложенные трубы и металлические рукава каждого последующего одножильного или многожильного в общей оплетке, суммарное сечение: до 35 мм2
|  | Объем=116 / 100 | [25 empty] | Объем=116 / 100
| Приказ от 04.08.2020 № 421/пр прил.10 табл.2 п.3 | Производство работ осуществляется на территории действующего предприятия с наличием в зоне производства работ одного или нескольких из перечисленных ниже факторов: - разветвленная сеть транспортных и инженерных коммуникаций; - стесненные условия для складирования материалов; - действующее технологическое оборудование; - движение технологического транспорта ОЗП=1,15; ЭМ=1,15 к расх.; ЗПМ=1,15; ТЗ=1,15; ТЗМ=1,15 | [18 empty] | Производство работ осуществляется на территории действующего предприятия с наличием в зоне производства работ одного или нескольких из перечисленных ниже факторов: - разветвленная сеть транспортных и инженерных коммуникаций; - стесненные условия для складирования материалов; - действующее технологическое оборудование; - движение технологического транспорта ОЗП=1,15; ЭМ=1,15 к расх.; ЗПМ=1,15; ТЗ=1,15; ТЗМ=1,15
| 1-3-8 | Затраты труда рабочих (ср 3,8) |  |  | чел.-ч | 4.49 | 1.15 | 5.9897 | 9.4 |  | 56.3 | [10 empty] | Затраты труда рабочих (ср 3,8)
| 91.05.05-015 | Краны на автомобильном ходу, грузоподъемность 16 т |  |  | маш.час | 0.06 | 1.15 | 0.08004 | 115.4 |  | 9.24 | [10 empty] | Краны на автомобильном ходу, грузоподъемность 16 т
| 91.14.02-001 | Автомобили бортовые, грузоподъемность до 5 т |  |  | маш.час | 0.06 | 1.15 | 0.08004 | 65.71 |  | 5.26 | [10 empty] | Автомобили бортовые, грузоподъемность до 5 т
| 01.7.06.05-0041 | Лента изоляционная прорезиненная односторонняя, ширина 20 мм, толщина 0,25-0,35 мм |  |  | 4: кг; 5: 0.32; 7: 0.3712; 8: 30.4; 10: 11.28 | [8 empty] | Лента изоляционная прорезиненная односторонняя, ширина 20 мм, толщина 0,25-0,35 мм
| 01.7.07.20-0002 | Тальк молотый, сорт I |  |  | 4: т; 5: 0.00116; 7: 0.0013456; 8: 1820; 10: 2.45 | [8 empty] | Тальк молотый, сорт I
| 14.4.02.09-0001 | Краска |  |  | 4: кг; 5: 0.02; 7: 0.0232; 8: 28.6; 10: 0.66 | [8 empty] | Краска
| 20.2.02.01-0014 | Втулки, диаметр 42 мм |  |  | 4: 1000 шт; 5: 0.0122; 7: 0.014152; 8: 282.03; 10: 3.99 | [8 empty] | Втулки, диаметр 42 мм
| 999-9950 | Вспомогательные ненормируемые ресурсы (2% от Оплаты труда рабочих) |  |  | 4: руб; 5: 0.84; 7: 0.9744; 8: 1; 10: 0.97 | [8 empty] | Вспомогательные ненормируемые ресурсы (2% от Оплаты труда рабочих)
| 1 | ОТ |  |  | 8: 42.21; 9: 1.15; 10: 56.31 | [9 empty] | ОТ
| 2 | ЭМ |  |  | 8: 10.86; 9: 1.15; 10: 14.49 | [9 empty] | ЭМ
| 3 | в т.ч. ОТм |  |  | 8: 1.51; 9: 1.15; 10: 2.01 | [9 empty] | в т.ч. ОТм
| 4 | М |  |  | 8: 16.69; 10: 19.36 | [9 empty] | М
|  | ЗТ |  |  | 4: чел.-ч; 5: 4.49; 6: 1.15; 7: 5.9897 | [10 empty] | ЗТ
|  | ЗТм |  |  | 4: чел.-ч; 5: 0.12; 6: 1.15; 7: 0.16008 | [10 empty] | ЗТм
|  | Итого по расценке |  |  | 8: 69.76; 10: 90.16 | [11 empty] | Итого по расценке
|  | ФОТ |  |  | 10: 58.32 | [10 empty] | ФОТ
| Приказ № 812/пр от 21.12.2020 Прил. п.49.3 | НР Электротехнические установки на других объектах |  |  | 4: %; 5: 97; 7: 97; 10: 56.57 | [10 empty] | НР Электротехнические установки на других объектах
| Приказ № 774/пр от 11.12.2020 Прил. п.49.3 | СП Электротехнические установки на других объектах |  |  | 4: %; 5: 51; 7: 51; 10: 29.74 | [10 empty] | СП Электротехнические установки на других объектах
|  | Всего по позиции |  |  | 10: 176.47 | [12 empty] | Всего по позиции
169 | ФЕРм08-02-412-02 | Затягивание провода в проложенные трубы и металлические рукава первого одножильного или многожильного в общей оплетке, суммарное сечение: до 6 мм2 |  |  | 4: 100 м; 7: 0.1 | [6 empty] | Затягивание провода в проложенные трубы и металлические рукава первого одножильного или многожильного в общей оплетке, суммарное сечение: до 6 мм2
|  | Объем=10 / 100 | [25 empty] | Объем=10 / 100
| Приказ от 04.08.2020 № 421/пр прил.10 табл.2 п.3 | Производство работ осуществляется на территории действующего предприятия с наличием в зоне производства работ одного или нескольких из перечисленных ниже факторов: - разветвленная сеть транспортных и инженерных коммуникаций; - стесненные условия для складирования материалов; - действующее технологическое оборудование; - движение технологического транспорта ОЗП=1,15; ЭМ=1,15 к расх.; ЗПМ=1,15; ТЗ=1,15; ТЗМ=1,15 | [18 empty] | Производство работ осуществляется на территории действующего предприятия с наличием в зоне производства работ одного или нескольких из перечисленных ниже факторов: - разветвленная сеть транспортных и инженерных коммуникаций; - стесненные условия для складирования материалов; - действующее технологическое оборудование; - движение технологического транспорта ОЗП=1,15; ЭМ=1,15 к расх.; ЗПМ=1,15; ТЗ=1,15; ТЗМ=1,15
| 1-3-8 | Затраты труда рабочих (ср 3,8) |  |  | чел.-ч | 5.39 | 1.15 | 0.61985 | 9.4 |  | 5.83 | [10 empty] | Затраты труда рабочих (ср 3,8)
| 91.05.05-015 | Краны на автомобильном ходу, грузоподъемность 16 т |  |  | маш.час | 0.02 | 1.15 | 0.0023 | 115.4 |  | 0.27 | [10 empty] | Краны на автомобильном ходу, грузоподъемность 16 т
| 91.14.02-001 | Автомобили бортовые, грузоподъемность до 5 т |  |  | маш.час | 0.02 | 1.15 | 0.0023 | 65.71 |  | 0.15 | [10 empty] | Автомобили бортовые, грузоподъемность до 5 т
| 01.7.06.05-0041 | Лента изоляционная прорезиненная односторонняя, ширина 20 мм, толщина 0,25-0,35 мм |  |  | 4: кг; 5: 0.16; 7: 0.016; 8: 30.4; 10: 0.49 | [8 empty] | Лента изоляционная прорезиненная односторонняя, ширина 20 мм, толщина 0,25-0,35 мм
| 01.7.07.20-0002 | Тальк молотый, сорт I |  |  | 4: т; 5: 0.0006; 7: 6e-05; 8: 1820; 10: 0.11 | [8 empty] | Тальк молотый, сорт I
| 14.4.02.09-0001 | Краска |  |  | 4: кг; 5: 0.02; 7: 0.002; 8: 28.6; 10: 0.06 | [8 empty] | Краска
| 20.2.01.05-0003 | Гильзы кабельные медные ГМ 6 |  |  | 4: 100 шт; 5: 0.05; 7: 0.005; 8: 110; 10: 0.55 | [8 empty] | Гильзы кабельные медные ГМ 6
| 20.2.02.01-0012 | Втулки, диаметр 22 мм |  |  | 4: 1000 шт; 5: 0.0122; 7: 0.00122; 8: 119; 10: 0.15 | [8 empty] | Втулки, диаметр 22 мм
| 999-9950 | Вспомогательные ненормируемые ресурсы (2% от Оплаты труда рабочих) |  |  | 4: руб; 5: 1.01; 7: 0.101; 8: 1; 10: 0.1 | [8 empty] | Вспомогательные ненормируемые ресурсы (2% от Оплаты труда рабочих)
| 1 | ОТ |  |  | 8: 50.67; 9: 1.15; 10: 5.83 | [9 empty] | ОТ
| 2 | ЭМ |  |  | 8: 3.62; 9: 1.15; 10: 0.42 | [9 empty] | ЭМ
| 3 | в т.ч. ОТм |  |  | 8: 0.5; 9: 1.15; 10: 0.06 | [9 empty] | в т.ч. ОТм
| 4 | М |  |  | 8: 14.48; 10: 1.45 | [9 empty] | М
|  | ЗТ |  |  | 4: чел.-ч; 5: 5.39; 6: 1.15; 7: 0.61985 | [10 empty] | ЗТ
|  | ЗТм |  |  | 4: чел.-ч; 5: 0.04; 6: 1.15; 7: 0.0046 | [10 empty] | ЗТм
|  | Итого по расценке |  |  | 8: 68.77; 10: 7.7 | [11 empty] | Итого по расценке
|  | ФОТ |  |  | 10: 5.89 | [10 empty] | ФОТ
| Приказ № 812/пр от 21.12.2020 Прил. п.49.3 | НР Электротехнические установки на других объектах |  |  | 4: %; 5: 97; 7: 97; 10: 5.71 | [10 empty] | НР Электротехнические установки на других объектах
| Приказ № 774/пр от 11.12.2020 Прил. п.49.3 | СП Электротехнические установки на других объектах |  |  | 4: %; 5: 51; 7: 51; 10: 3 | [10 empty] | СП Электротехнические установки на других объектах
|  | Всего по позиции |  |  | 10: 16.41 | [12 empty] | Всего по позиции
170 | ФЕРм08-02-412-01 | Затягивание провода в проложенные трубы и металлические рукава первого одножильного или многожильного в общей оплетке, суммарное сечение: до 2,5 мм2 |  |  | 4: 100 м; 7: 0.08 | [6 empty] | Затягивание провода в проложенные трубы и металлические рукава первого одножильного или многожильного в общей оплетке, суммарное сечение: до 2,5 мм2
|  | Объем=8 / 100 | [25 empty] | Объем=8 / 100
| Приказ от 04.08.2020 № 421/пр прил.10 табл.2 п.3 | Производство работ осуществляется на территории действующего предприятия с наличием в зоне производства работ одного или нескольких из перечисленных ниже факторов: - разветвленная сеть транспортных и инженерных коммуникаций; - стесненные условия для складирования материалов; - действующее технологическое оборудование; - движение технологического транспорта ОЗП=1,15; ЭМ=1,15 к расх.; ЗПМ=1,15; ТЗ=1,15; ТЗМ=1,15 | [18 empty] | Производство работ осуществляется на территории действующего предприятия с наличием в зоне производства работ одного или нескольких из перечисленных ниже факторов: - разветвленная сеть транспортных и инженерных коммуникаций; - стесненные условия для складирования материалов; - действующее технологическое оборудование; - движение технологического транспорта ОЗП=1,15; ЭМ=1,15 к расх.; ЗПМ=1,15; ТЗ=1,15; ТЗМ=1,15
| 1-3-8 | Затраты труда рабочих (ср 3,8) |  |  | чел.-ч | 4.49 | 1.15 | 0.41308 | 9.4 |  | 3.88 | [10 empty] | Затраты труда рабочих (ср 3,8)
| 91.05.05-015 | Краны на автомобильном ходу, грузоподъемность 16 т |  |  | маш.час | 0.01 | 1.15 | 0.00092 | 115.4 |  | 0.11 | [10 empty] | Краны на автомобильном ходу, грузоподъемность 16 т
| 91.14.02-001 | Автомобили бортовые, грузоподъемность до 5 т |  |  | маш.час | 0.01 | 1.15 | 0.00092 | 65.71 |  | 0.06 | [10 empty] | Автомобили бортовые, грузоподъемность до 5 т
| 01.7.06.05-0041 | Лента изоляционная прорезиненная односторонняя, ширина 20 мм, толщина 0,25-0,35 мм |  |  | 4: кг; 5: 0.16; 7: 0.0128; 8: 30.4; 10: 0.39 | [8 empty] | Лента изоляционная прорезиненная односторонняя, ширина 20 мм, толщина 0,25-0,35 мм
| 01.7.07.20-0002 | Тальк молотый, сорт I |  |  | 4: т; 5: 0.00043; 7: 3.44e-05; 8: 1820; 10: 0.06 | [8 empty] | Тальк молотый, сорт I
| 14.4.02.09-0001 | Краска |  |  | 4: кг; 5: 0.02; 7: 0.0016; 8: 28.6; 10: 0.05 | [8 empty] | Краска
| 20.2.01.05-0001 | Гильзы кабельные медные ГМ 2,5 |  |  | 4: 100 шт; 5: 0.05; 7: 0.004; 8: 66; 10: 0.26 | [8 empty] | Гильзы кабельные медные ГМ 2,5
| 20.2.02.01-0011 | Втулки, диаметр 17 мм |  |  | 4: 1000 шт; 5: 0.0122; 7: 0.000976; 8: 75.4; 10: 0.07 | [8 empty] | Втулки, диаметр 17 мм
| 999-9950 | Вспомогательные ненормируемые ресурсы (2% от Оплаты труда рабочих) |  |  | 4: руб; 5: 0.84; 7: 0.0672; 8: 1; 10: 0.07 | [8 empty] | Вспомогательные ненормируемые ресурсы (2% от Оплаты труда рабочих)
| 1 | ОТ |  |  | 8: 42.21; 9: 1.15; 10: 3.88 | [9 empty] | ОТ
| 2 | ЭМ |  |  | 8: 1.81; 9: 1.15; 10: 0.17 | [9 empty] | ЭМ
| 3 | в т.ч. ОТм |  |  | 8: 0.26; 9: 1.15; 10: 0.02 | [9 empty] | в т.ч. ОТм
| 4 | М |  |  | 8: 11.27; 10: 0.9 | [9 empty] | М
|  | ЗТ |  |  | 4: чел.-ч; 5: 4.49; 6: 1.15; 7: 0.41308 | [10 empty] | ЗТ
|  | ЗТм |  |  | 4: чел.-ч; 5: 0.02; 6: 1.15; 7: 0.00184 | [10 empty] | ЗТм
|  | Итого по расценке |  |  | 8: 55.29; 10: 4.95 | [11 empty] | Итого по расценке
|  | ФОТ |  |  | 10: 3.9 | [10 empty] | ФОТ
| Приказ № 812/пр от 21.12.2020 Прил. п.49.3 | НР Электротехнические установки на других объектах |  |  | 4: %; 5: 97; 7: 97; 10: 3.78 | [10 empty] | НР Электротехнические установки на других объектах
| Приказ № 774/пр от 11.12.2020 Прил. п.49.3 | СП Электротехнические установки на других объектах |  |  | 4: %; 5: 51; 7: 51; 10: 1.99 | [10 empty] | СП Электротехнические установки на других объектах
|  | Всего по позиции |  |  | 10: 10.72 | [12 empty] | Всего по позиции
171 | ФЕРм08-02-399-01 | Провод в коробах, сечением: до 6 мм2 |  |  | 4: 100 м; 7: 0.15 | [6 empty] | Провод в коробах, сечением: до 6 мм2
|  | Объем=15 / 100 | [25 empty] | Объем=15 / 100
| Приказ от 04.08.2020 № 421/пр прил.10 табл.2 п.3 | Производство работ осуществляется на территории действующего предприятия с наличием в зоне производства работ одного или нескольких из перечисленных ниже факторов: - разветвленная сеть транспортных и инженерных коммуникаций; - стесненные условия для складирования материалов; - действующее технологическое оборудование; - движение технологического транспорта ОЗП=1,15; ЭМ=1,15 к расх.; ЗПМ=1,15; ТЗ=1,15; ТЗМ=1,15 | [18 empty] | Производство работ осуществляется на территории действующего предприятия с наличием в зоне производства работ одного или нескольких из перечисленных ниже факторов: - разветвленная сеть транспортных и инженерных коммуникаций; - стесненные условия для складирования материалов; - действующее технологическое оборудование; - движение технологического транспорта ОЗП=1,15; ЭМ=1,15 к расх.; ЗПМ=1,15; ТЗ=1,15; ТЗМ=1,15
| 1-3-8 | Затраты труда рабочих (ср 3,8) |  |  | чел.-ч | 2.82 | 1.15 | 0.48645 | 9.4 |  | 4.57 | [10 empty] | Затраты труда рабочих (ср 3,8)
| 91.05.05-015 | Краны на автомобильном ходу, грузоподъемность 16 т |  |  | маш.час | 0.01 | 1.15 | 0.001725 | 115.4 |  | 0.2 | [10 empty] | Краны на автомобильном ходу, грузоподъемность 16 т
| 91.14.02-001 | Автомобили бортовые, грузоподъемность до 5 т |  |  | маш.час | 0.01 | 1.15 | 0.001725 | 65.71 |  | 0.11 | [10 empty] | Автомобили бортовые, грузоподъемность до 5 т
| 01.7.06.05-0041 | Лента изоляционная прорезиненная односторонняя, ширина 20 мм, толщина 0,25-0,35 мм |  |  | 4: кг; 5: 0.16; 7: 0.024; 8: 30.4; 10: 0.73 | [8 empty] | Лента изоляционная прорезиненная односторонняя, ширина 20 мм, толщина 0,25-0,35 мм
| 01.7.06.07-0002 | Лента монтажная, тип ЛМ-5 |  |  | 4: 10 м; 5: 0.5; 7: 0.075; 8: 6.9; 10: 0.52 | [8 empty] | Лента монтажная, тип ЛМ-5
| 14.4.02.09-0001 | Краска |  |  | 4: кг; 5: 0.05; 7: 0.0075; 8: 28.6; 10: 0.21 | [8 empty] | Краска
| 999-9950 | Вспомогательные ненормируемые ресурсы (2% от Оплаты труда рабочих) |  |  | 4: руб; 5: 0.53; 7: 0.0795; 8: 1; 10: 0.08 | [8 empty] | Вспомогательные ненормируемые ресурсы (2% от Оплаты труда рабочих)
| 1 | ОТ |  |  | 8: 26.51; 9: 1.15; 10: 4.57 | [9 empty] | ОТ
| 2 | ЭМ |  |  | 8: 1.81; 9: 1.15; 10: 0.31 | [9 empty] | ЭМ
| 3 | в т.ч. ОТм |  |  | 8: 0.26; 9: 1.15; 10: 0.04 | [9 empty] | в т.ч. ОТм
| 4 | М |  |  | 8: 10.27; 10: 1.54 | [9 empty] | М
|  | ЗТ |  |  | 4: чел.-ч; 5: 2.82; 6: 1.15; 7: 0.48645 | [10 empty] | ЗТ
|  | ЗТм |  |  | 4: чел.-ч; 5: 0.02; 6: 1.15; 7: 0.00345 | [10 empty] | ЗТм
|  | Итого по расценке |  |  | 8: 38.59; 10: 6.42 | [11 empty] | Итого по расценке
|  | ФОТ |  |  | 10: 4.61 | [10 empty] | ФОТ
| Приказ № 812/пр от 21.12.2020 Прил. п.49.3 | НР Электротехнические установки на других объектах |  |  | 4: %; 5: 97; 7: 97; 10: 4.47 | [10 empty] | НР Электротехнические установки на других объектах
| Приказ № 774/пр от 11.12.2020 Прил. п.49.3 | СП Электротехнические установки на других объектах |  |  | 4: %; 5: 51; 7: 51; 10: 2.35 | [10 empty] | СП Электротехнические установки на других объектах
|  | Всего по позиции |  |  | 10: 13.24 | [12 empty] | Всего по позиции
172 | ФЕРм08-02-399-02 | Провод в коробах, сечением: до 35 мм2 |  |  | 4: 100 м; 7: 0.12 | [6 empty] | Провод в коробах, сечением: до 35 мм2
|  | Объем=12 / 100 | [25 empty] | Объем=12 / 100
| Приказ от 04.08.2020 № 421/пр прил.10 табл.2 п.3 | Производство работ осуществляется на территории действующего предприятия с наличием в зоне производства работ одного или нескольких из перечисленных ниже факторов: - разветвленная сеть транспортных и инженерных коммуникаций; - стесненные условия для складирования материалов; - действующее технологическое оборудование; - движение технологического транспорта ОЗП=1,15; ЭМ=1,15 к расх.; ЗПМ=1,15; ТЗ=1,15; ТЗМ=1,15 | [18 empty] | Производство работ осуществляется на территории действующего предприятия с наличием в зоне производства работ одного или нескольких из перечисленных ниже факторов: - разветвленная сеть транспортных и инженерных коммуникаций; - стесненные условия для складирования материалов; - действующее технологическое оборудование; - движение технологического транспорта ОЗП=1,15; ЭМ=1,15 к расх.; ЗПМ=1,15; ТЗ=1,15; ТЗМ=1,15
| 1-3-8 | Затраты труда рабочих (ср 3,8) |  |  | чел.-ч | 3.76 | 1.15 | 0.51888 | 9.4 |  | 4.88 | [10 empty] | Затраты труда рабочих (ср 3,8)
| 91.05.05-015 | Краны на автомобильном ходу, грузоподъемность 16 т |  |  | маш.час | 0.01 | 1.15 | 0.00138 | 115.4 |  | 0.16 | [10 empty] | Краны на автомобильном ходу, грузоподъемность 16 т
| 91.14.02-001 | Автомобили бортовые, грузоподъемность до 5 т |  |  | маш.час | 0.01 | 1.15 | 0.00138 | 65.71 |  | 0.09 | [10 empty] | Автомобили бортовые, грузоподъемность до 5 т
| 01.7.06.05-0041 | Лента изоляционная прорезиненная односторонняя, ширина 20 мм, толщина 0,25-0,35 мм |  |  | 4: кг; 5: 0.16; 7: 0.0192; 8: 30.4; 10: 0.58 | [8 empty] | Лента изоляционная прорезиненная односторонняя, ширина 20 мм, толщина 0,25-0,35 мм
| 01.7.06.07-0002 | Лента монтажная, тип ЛМ-5 |  |  | 4: 10 м; 5: 0.55; 7: 0.066; 8: 6.9; 10: 0.46 | [8 empty] | Лента монтажная, тип ЛМ-5
| 14.4.02.09-0001 | Краска |  |  | 4: кг; 5: 0.05; 7: 0.006; 8: 28.6; 10: 0.17 | [8 empty] | Краска
| 999-9950 | Вспомогательные ненормируемые ресурсы (2% от Оплаты труда рабочих) |  |  | 4: руб; 5: 0.71; 7: 0.0852; 8: 1; 10: 0.09 | [8 empty] | Вспомогательные ненормируемые ресурсы (2% от Оплаты труда рабочих)
| 1 | ОТ |  |  | 8: 35.34; 9: 1.15; 10: 4.88 | [9 empty] | ОТ
| 2 | ЭМ |  |  | 8: 1.81; 9: 1.15; 10: 0.25 | [9 empty] | ЭМ
| 3 | в т.ч. ОТм |  |  | 8: 0.26; 9: 1.15; 10: 0.04 | [9 empty] | в т.ч. ОТм
| 4 | М |  |  | 8: 10.8; 10: 1.3 | [9 empty] | М
|  | ЗТ |  |  | 4: чел.-ч; 5: 3.76; 6: 1.15; 7: 0.51888 | [10 empty] | ЗТ
|  | ЗТм |  |  | 4: чел.-ч; 5: 0.02; 6: 1.15; 7: 0.00276 | [10 empty] | ЗТм
|  | Итого по расценке |  |  | 8: 47.95; 10: 6.43 | [11 empty] | Итого по расценке
|  | ФОТ |  |  | 10: 4.92 | [10 empty] | ФОТ
| Приказ № 812/пр от 21.12.2020 Прил. п.49.3 | НР Электротехнические установки на других объектах |  |  | 4: %; 5: 97; 7: 97; 10: 4.77 | [10 empty] | НР Электротехнические установки на других объектах
| Приказ № 774/пр от 11.12.2020 Прил. п.49.3 | СП Электротехнические установки на других объектах |  |  | 4: %; 5: 51; 7: 51; 10: 2.51 | [10 empty] | СП Электротехнические установки на других объектах
|  | Всего по позиции |  |  | 10: 13.71 | [12 empty] | Всего по позиции
173 | ФЕРм08-02-399-03 | Провод в коробах, сечением: до 70 мм2 |  |  | 4: 100 м; 7: 0.03 | [6 empty] | Провод в коробах, сечением: до 70 мм2
|  | Объем=3 / 100 | [25 empty] | Объем=3 / 100
| Приказ от 04.08.2020 № 421/пр прил.10 табл.2 п.3 | Производство работ осуществляется на территории действующего предприятия с наличием в зоне производства работ одного или нескольких из перечисленных ниже факторов: - разветвленная сеть транспортных и инженерных коммуникаций; - стесненные условия для складирования материалов; - действующее технологическое оборудование; - движение технологического транспорта ОЗП=1,15; ЭМ=1,15 к расх.; ЗПМ=1,15; ТЗ=1,15; ТЗМ=1,15 | [18 empty] | Производство работ осуществляется на территории действующего предприятия с наличием в зоне производства работ одного или нескольких из перечисленных ниже факторов: - разветвленная сеть транспортных и инженерных коммуникаций; - стесненные условия для складирования материалов; - действующее технологическое оборудование; - движение технологического транспорта ОЗП=1,15; ЭМ=1,15 к расх.; ЗПМ=1,15; ТЗ=1,15; ТЗМ=1,15
| 1-3-8 | Затраты труда рабочих (ср 3,8) |  |  | чел.-ч | 4.7 | 1.15 | 0.16215 | 9.4 |  | 1.52 | [10 empty] | Затраты труда рабочих (ср 3,8)
| 91.05.05-015 | Краны на автомобильном ходу, грузоподъемность 16 т |  |  | маш.час | 0.01 | 1.15 | 0.000345 | 115.4 |  | 0.04 | [10 empty] | Краны на автомобильном ходу, грузоподъемность 16 т
| 91.14.02-001 | Автомобили бортовые, грузоподъемность до 5 т |  |  | маш.час | 0.01 | 1.15 | 0.000345 | 65.71 |  | 0.02 | [10 empty] | Автомобили бортовые, грузоподъемность до 5 т
| 01.7.06.05-0041 | Лента изоляционная прорезиненная односторонняя, ширина 20 мм, толщина 0,25-0,35 мм |  |  | 4: кг; 5: 0.16; 7: 0.0048; 8: 30.4; 10: 0.15 | [8 empty] | Лента изоляционная прорезиненная односторонняя, ширина 20 мм, толщина 0,25-0,35 мм
| 01.7.06.07-0002 | Лента монтажная, тип ЛМ-5 |  |  | 4: 10 м; 5: 0.6; 7: 0.018; 8: 6.9; 10: 0.12 | [8 empty] | Лента монтажная, тип ЛМ-5
| 14.4.02.09-0001 | Краска |  |  | 4: кг; 5: 0.05; 7: 0.0015; 8: 28.6; 10: 0.04 | [8 empty] | Краска
| 999-9950 | Вспомогательные ненормируемые ресурсы (2% от Оплаты труда рабочих) |  |  | 4: руб; 5: 0.88; 7: 0.0264; 8: 1; 10: 0.03 | [8 empty] | Вспомогательные ненормируемые ресурсы (2% от Оплаты труда рабочих)
| 1 | ОТ |  |  | 8: 44.18; 9: 1.15; 10: 1.52 | [9 empty] | ОТ
| 2 | ЭМ |  |  | 8: 1.81; 9: 1.15; 10: 0.06 | [9 empty] | ЭМ
| 3 | в т.ч. ОТм |  |  | 8: 0.26; 9: 1.15; 10: 0.01 | [9 empty] | в т.ч. ОТм
| 4 | М |  |  | 8: 11.31; 10: 0.34 | [9 empty] | М
|  | ЗТ |  |  | 4: чел.-ч; 5: 4.7; 6: 1.15; 7: 0.16215 | [10 empty] | ЗТ
|  | ЗТм |  |  | 4: чел.-ч; 5: 0.02; 6: 1.15; 7: 0.00069 | [10 empty] | ЗТм
|  | Итого по расценке |  |  | 8: 57.3; 10: 1.92 | [11 empty] | Итого по расценке
|  | ФОТ |  |  | 10: 1.53 | [10 empty] | ФОТ
| Приказ № 812/пр от 21.12.2020 Прил. п.49.3 | НР Электротехнические установки на других объектах |  |  | 4: %; 5: 97; 7: 97; 10: 1.48 | [10 empty] | НР Электротехнические установки на других объектах
| Приказ № 774/пр от 11.12.2020 Прил. п.49.3 | СП Электротехнические установки на других объектах |  |  | 4: %; 5: 51; 7: 51; 10: 0.78 | [10 empty] | СП Электротехнические установки на других объектах
|  | Всего по позиции |  |  | 10: 4.18 | [12 empty] | Всего по позиции
174 | Поставка Подрядчика по согласованной с Заказчиком цене | Кабель силовой с медными жилами, бронированный, негорючий с пониженным выделением дыма ВБШвнг(А)-LS 5х10мм2 |  |  | 4: 1000м; 7: 0.3672 | [6 empty] | Кабель силовой с медными жилами, бронированный, негорючий с пониженным выделением дыма ВБШвнг(А)-LS 5х10мм2
|  | (Материалы для монтажных работ) | [24 empty] | (Материалы для монтажных работ)
|  | Объем=360*1,02/1000 | [25 empty] | Объем=360*1,02/1000
|  | Всего по позиции |  |  | 10: 0 | [12 empty] | Всего по позиции
175 | Поставка Подрядчика по согласованной с Заказчиком цене | Кабель силовой с медными жилами, бронированный, негорючий с пониженным выделением дыма ВБШвнг(А)-LS 5х6мм2 |  |  | 4: 1000м; 7: 0.5712 | [6 empty] | Кабель силовой с медными жилами, бронированный, негорючий с пониженным выделением дыма ВБШвнг(А)-LS 5х6мм2
|  | (Материалы для монтажных работ) | [24 empty] | (Материалы для монтажных работ)
|  | Объем=560*1,02/1000 | [25 empty] | Объем=560*1,02/1000
|  | Всего по позиции |  |  | 10: 0 | [12 empty] | Всего по позиции
176 | Поставка Подрядчика по согласованной с Заказчиком цене | Кабель силовой с медными жилами, бронированный, негорючий с пониженным выделением дыма ВБШвнг(А)-LS 5х4мм2 |  |  | 4: 1000м; 7: 0.3366 | [6 empty] | Кабель силовой с медными жилами, бронированный, негорючий с пониженным выделением дыма ВБШвнг(А)-LS 5х4мм2
|  | (Материалы для монтажных работ) | [24 empty] | (Материалы для монтажных работ)
|  | Объем=330*1,02/1000 | [25 empty] | Объем=330*1,02/1000
|  | Всего по позиции |  |  | 10: 0 | [12 empty] | Всего по позиции
177 | Поставка Подрядчика по согласованной с Заказчиком цене | Кабель с медными жилами с ПВХ изоляцией, негорючий ВВГнг(А) 5х6мм2 |  |  | 4: 1000м; 7: 703.8 | [6 empty] | Кабель с медными жилами с ПВХ изоляцией, негорючий ВВГнг(А) 5х6мм2
|  | (Материалы для монтажных работ) | [24 empty] | (Материалы для монтажных работ)
|  | Объем=690*1,02 | [25 empty] | Объем=690*1,02
|  | Всего по позиции |  |  | 10: 0 | [12 empty] | Всего по позиции
178 | Поставка Подрядчика по согласованной с Заказчиком цене | Кабель с медными жилами с ПВХ изоляцией, негорючий ВВГнг(А) 5х4мм2 |  |  | 4: 1000м; 7: 3.0549 | [6 empty] | Кабель с медными жилами с ПВХ изоляцией, негорючий ВВГнг(А) 5х4мм2
|  | (Материалы для монтажных работ) | [24 empty] | (Материалы для монтажных работ)
|  | Объем=2995*1,02/1000 | [25 empty] | Объем=2995*1,02/1000
|  | Всего по позиции |  |  | 10: 0 | [12 empty] | Всего по позиции
179 | Поставка Подрядчика по согласованной с Заказчиком цене | Кабель с медными жилами с ПВХ изоляцией, негорючий ВВГнг(А) 5х2,5мм2 |  |  | 4: 1000м; 7: 4.4166 | [6 empty] | Кабель с медными жилами с ПВХ изоляцией, негорючий ВВГнг(А) 5х2,5мм2
|  | (Материалы для монтажных работ) | [24 empty] | (Материалы для монтажных работ)
|  | Объем=4330*1,02/1000 | [25 empty] | Объем=4330*1,02/1000
|  | Всего по позиции |  |  | 10: 0 | [12 empty] | Всего по позиции
180 | Поставка Подрядчика по согласованной с Заказчиком цене | Кабель контрольный с медными жилами с ПВХ изоляцией, негорючий, сеч. 4х1,0 мм2 КВВГнг(А) |  |  | 4: 1000м; 7: 1.4484 | [6 empty] | Кабель контрольный с медными жилами с ПВХ изоляцией, негорючий, сеч. 4х1,0 мм2 КВВГнг(А)
|  | (Материалы для монтажных работ) | [24 empty] | (Материалы для монтажных работ)
|  | Объем=1420*1,02/1000 | [25 empty] | Объем=1420*1,02/1000
|  | Всего по позиции |  |  | 10: 0 | [12 empty] | Всего по позиции
181 | Поставка Подрядчика по согласованной с Заказчиком цене | Кабель контрольный с медными жилами с ПВХ изоляцией, негорючий, сеч. 7х1,0 мм2 КВВГнг(А) |  |  | 4: 1000м; 7: 0.00306 | [6 empty] | Кабель контрольный с медными жилами с ПВХ изоляцией, негорючий, сеч. 7х1,0 мм2 КВВГнг(А)
|  | (Материалы для монтажных работ) | [24 empty] | (Материалы для монтажных работ)
|  | Объем=3*1,02/1000 | [25 empty] | Объем=3*1,02/1000
|  | Всего по позиции |  |  | 10: 0 | [12 empty] | Всего по позиции
182 | Поставка Подрядчика по согласованной с Заказчиком цене | Кабель контрольный с медными жилами с ПВХ изоляцией, негорючий, сеч. 10х1,0 мм2 КВВГнг(А) |  |  | 4: 1000м; 7: 0.01224 | [6 empty] | Кабель контрольный с медными жилами с ПВХ изоляцией, негорючий, сеч. 10х1,0 мм2 КВВГнг(А)
|  | (Материалы для монтажных работ) | [24 empty] | (Материалы для монтажных работ)
|  | Объем=12*1,02/1000 | [25 empty] | Объем=12*1,02/1000
|  | Всего по позиции |  |  | 10: 0 | [12 empty] | Всего по позиции
183 | Поставка Подрядчика по согласованной с Заказчиком цене | Кабель витая пара F/UTP кат.5E 2х2х24AWG solid LDPE черный |  |  | 4: м; 7: 15.3 | [6 empty] | Кабель витая пара F/UTP кат.5E 2х2х24AWG solid LDPE черный
|  | (Материалы для монтажных работ) | [24 empty] | (Материалы для монтажных работ)
|  | Объем=15*1,02 | [25 empty] | Объем=15*1,02
|  | Всего по позиции |  |  | 10: 0 | [12 empty] | Всего по позиции
184 | Поставка Подрядчика по согласованной с Заказчиком цене | Кабель для систем сигнализации и управления, сеч. 2х2х0,5 мм2 КПСВЭВт |  |  | 4: 1000м; 7: 1.326 | [6 empty] | Кабель для систем сигнализации и управления, сеч. 2х2х0,5 мм2 КПСВЭВт
|  | (Материалы для монтажных работ) | [24 empty] | (Материалы для монтажных работ)
|  | Объем=1300*1,02/1000 | [25 empty] | Объем=1300*1,02/1000
|  | Всего по позиции |  |  | 10: 0 | [12 empty] | Всего по позиции
185 | Поставка Подрядчика по согласованной с Заказчиком цене | Бирки маркировочные квадратные У134 |  |  | 4: шт; 7: 520 | [6 empty] | Бирки маркировочные квадратные У134
|  | (Материалы для монтажных работ) | [24 empty] | (Материалы для монтажных работ)
|  | Объем=500+20 | [25 empty] | Объем=500+20
|  | Всего по позиции |  |  | 10: 0 | [12 empty] | Всего по позиции
186 | ФЕРм08-02-158-04 | Заделка концевая сухая для контрольного кабеля сечением одной жилы: до 2,5 мм2, количество жил до 4 |  |  | 4: шт; 7: 10 | [6 empty] | Заделка концевая сухая для контрольного кабеля сечением одной жилы: до 2,5 мм2, количество жил до 4
|  | Объем=5*2 | [25 empty] | Объем=5*2
| Приказ от 04.08.2020 № 421/пр прил.10 табл.2 п.3 | Производство работ осуществляется на территории действующего предприятия с наличием в зоне производства работ одного или нескольких из перечисленных ниже факторов: - разветвленная сеть транспортных и инженерных коммуникаций; - стесненные условия для складирования материалов; - действующее технологическое оборудование; - движение технологического транспорта ОЗП=1,15; ЭМ=1,15 к расх.; ЗПМ=1,15; ТЗ=1,15; ТЗМ=1,15 | [18 empty] | Производство работ осуществляется на территории действующего предприятия с наличием в зоне производства работ одного или нескольких из перечисленных ниже факторов: - разветвленная сеть транспортных и инженерных коммуникаций; - стесненные условия для складирования материалов; - действующее технологическое оборудование; - движение технологического транспорта ОЗП=1,15; ЭМ=1,15 к расх.; ЗПМ=1,15; ТЗ=1,15; ТЗМ=1,15
| 1-3-8 | Затраты труда рабочих (ср 3,8) |  |  | чел.-ч | 0.21 | 1.15 | 2.415 | 9.4 |  | 22.7 | [10 empty] | Затраты труда рабочих (ср 3,8)
| 01.3.01.05-0009 | Парафин нефтяной твердый Т-1 |  |  | 4: т; 5: 1e-05; 7: 0.0001; 8: 8105.71; 10: 0.81 | [8 empty] | Парафин нефтяной твердый Т-1
| 01.7.06.05-0041 | Лента изоляционная прорезиненная односторонняя, ширина 20 мм, толщина 0,25-0,35 мм |  |  | 4: кг; 5: 0.01; 7: 0.1; 8: 30.4; 10: 3.04 | [8 empty] | Лента изоляционная прорезиненная односторонняя, ширина 20 мм, толщина 0,25-0,35 мм
| 10.3.02.03-0011 | Припои оловянно-свинцовые бессурьмянистые, марка ПОС30 |  |  | 4: т; 5: 5e-05; 7: 0.0005; 8: 68050; 10: 34.03 | [8 empty] | Припои оловянно-свинцовые бессурьмянистые, марка ПОС30
| 20.1.02.06-0001 | Жир паяльный |  |  | 4: кг; 5: 0.02; 7: 0.2; 8: 100.8; 10: 20.16 | [8 empty] | Жир паяльный
| 999-9950 | Вспомогательные ненормируемые ресурсы (2% от Оплаты труда рабочих) |  |  | 4: руб; 5: 0.04; 7: 0.4; 8: 1; 10: 0.4 | [8 empty] | Вспомогательные ненормируемые ресурсы (2% от Оплаты труда рабочих)
| 1 | ОТ |  |  | 8: 1.97; 9: 1.15; 10: 22.66 | [9 empty] | ОТ
| 4 | М |  |  | 8: 5.84; 10: 58.4 | [9 empty] | М
|  | ЗТ |  |  | 4: чел.-ч; 5: 0.21; 6: 1.15; 7: 2.415 | [10 empty] | ЗТ
|  | Итого по расценке |  |  | 8: 7.81; 10: 81.06 | [11 empty] | Итого по расценке
|  | ФОТ |  |  | 10: 22.66 | [10 empty] | ФОТ
| Приказ № 812/пр от 21.12.2020 Прил. п.49.3 | НР Электротехнические установки на других объектах |  |  | 4: %; 5: 97; 7: 97; 10: 21.98 | [10 empty] | НР Электротехнические установки на других объектах
| Приказ № 774/пр от 11.12.2020 Прил. п.49.3 | СП Электротехнические установки на других объектах |  |  | 4: %; 5: 51; 7: 51; 10: 11.56 | [10 empty] | СП Электротехнические установки на других объектах
|  | Всего по позиции |  |  | 10: 114.6 | [12 empty] | Всего по позиции
187 | ФЕРм08-02-158-05 | Заделка концевая сухая для контрольного кабеля сечением одной жилы: до 2,5 мм2, количество жил до 7 |  |  | 4: шт; 7: 2 | [6 empty] | Заделка концевая сухая для контрольного кабеля сечением одной жилы: до 2,5 мм2, количество жил до 7
|  | Объем=1*2 | [25 empty] | Объем=1*2
| Приказ от 04.08.2020 № 421/пр прил.10 табл.2 п.3 | Производство работ осуществляется на территории действующего предприятия с наличием в зоне производства работ одного или нескольких из перечисленных ниже факторов: - разветвленная сеть транспортных и инженерных коммуникаций; - стесненные условия для складирования материалов; - действующее технологическое оборудование; - движение технологического транспорта ОЗП=1,15; ЭМ=1,15 к расх.; ЗПМ=1,15; ТЗ=1,15; ТЗМ=1,15 | [18 empty] | Производство работ осуществляется на территории действующего предприятия с наличием в зоне производства работ одного или нескольких из перечисленных ниже факторов: - разветвленная сеть транспортных и инженерных коммуникаций; - стесненные условия для складирования материалов; - действующее технологическое оборудование; - движение технологического транспорта ОЗП=1,15; ЭМ=1,15 к расх.; ЗПМ=1,15; ТЗ=1,15; ТЗМ=1,15
| 1-3-8 | Затраты труда рабочих (ср 3,8) |  |  | чел.-ч | 0.3 | 1.15 | 0.69 | 9.4 |  | 6.49 | [10 empty] | Затраты труда рабочих (ср 3,8)
| 01.3.01.05-0009 | Парафин нефтяной твердый Т-1 |  |  | 4: т; 5: 1e-05; 7: 2e-05; 8: 8105.71; 10: 0.16 | [8 empty] | Парафин нефтяной твердый Т-1
| 01.7.06.05-0041 | Лента изоляционная прорезиненная односторонняя, ширина 20 мм, толщина 0,25-0,35 мм |  |  | 4: кг; 5: 0.01; 7: 0.02; 8: 30.4; 10: 0.61 | [8 empty] | Лента изоляционная прорезиненная односторонняя, ширина 20 мм, толщина 0,25-0,35 мм
| 10.3.02.03-0011 | Припои оловянно-свинцовые бессурьмянистые, марка ПОС30 |  |  | 4: т; 5: 5e-05; 7: 0.0001; 8: 68050; 10: 6.81 | [8 empty] | Припои оловянно-свинцовые бессурьмянистые, марка ПОС30
| 20.1.02.06-0001 | Жир паяльный |  |  | 4: кг; 5: 0.02; 7: 0.04; 8: 100.8; 10: 4.03 | [8 empty] | Жир паяльный
| 999-9950 | Вспомогательные ненормируемые ресурсы (2% от Оплаты труда рабочих) |  |  | 4: руб; 5: 0.06; 7: 0.12; 8: 1; 10: 0.12 | [8 empty] | Вспомогательные ненормируемые ресурсы (2% от Оплаты труда рабочих)
| 1 | ОТ |  |  | 8: 2.82; 9: 1.15; 10: 6.49 | [9 empty] | ОТ
| 4 | М |  |  | 8: 5.86; 10: 11.72 | [9 empty] | М
|  | ЗТ |  |  | 4: чел.-ч; 5: 0.3; 6: 1.15; 7: 0.69 | [10 empty] | ЗТ
|  | Итого по расценке |  |  | 8: 8.68; 10: 18.21 | [11 empty] | Итого по расценке
|  | ФОТ |  |  | 10: 6.49 | [10 empty] | ФОТ
| Приказ № 812/пр от 21.12.2020 Прил. п.49.3 | НР Электротехнические установки на других объектах |  |  | 4: %; 5: 97; 7: 97; 10: 6.3 | [10 empty] | НР Электротехнические установки на других объектах
| Приказ № 774/пр от 11.12.2020 Прил. п.49.3 | СП Электротехнические установки на других объектах |  |  | 4: %; 5: 51; 7: 51; 10: 3.31 | [10 empty] | СП Электротехнические установки на других объектах
|  | Всего по позиции |  |  | 10: 27.82 | [12 empty] | Всего по позиции
188 | ФЕРм08-02-158-06 | Заделка концевая сухая для контрольного кабеля сечением одной жилы: до 2,5 мм2, количество жил до 10 |  |  | 4: шт; 7: 8 | [6 empty] | Заделка концевая сухая для контрольного кабеля сечением одной жилы: до 2,5 мм2, количество жил до 10
|  | Объем=4*2 | [25 empty] | Объем=4*2
| Приказ от 04.08.2020 № 421/пр прил.10 табл.2 п.3 | Производство работ осуществляется на территории действующего предприятия с наличием в зоне производства работ одного или нескольких из перечисленных ниже факторов: - разветвленная сеть транспортных и инженерных коммуникаций; - стесненные условия для складирования материалов; - действующее технологическое оборудование; - движение технологического транспорта ОЗП=1,15; ЭМ=1,15 к расх.; ЗПМ=1,15; ТЗ=1,15; ТЗМ=1,15 | [18 empty] | Производство работ осуществляется на территории действующего предприятия с наличием в зоне производства работ одного или нескольких из перечисленных ниже факторов: - разветвленная сеть транспортных и инженерных коммуникаций; - стесненные условия для складирования материалов; - действующее технологическое оборудование; - движение технологического транспорта ОЗП=1,15; ЭМ=1,15 к расх.; ЗПМ=1,15; ТЗ=1,15; ТЗМ=1,15
| 1-3-8 | Затраты труда рабочих (ср 3,8) |  |  | чел.-ч | 0.42 | 1.15 | 3.864 | 9.4 |  | 36.32 | [10 empty] | Затраты труда рабочих (ср 3,8)
| 01.3.01.05-0009 | Парафин нефтяной твердый Т-1 |  |  | 4: т; 5: 1e-05; 7: 8e-05; 8: 8105.71; 10: 0.65 | [8 empty] | Парафин нефтяной твердый Т-1
| 01.7.06.05-0041 | Лента изоляционная прорезиненная односторонняя, ширина 20 мм, толщина 0,25-0,35 мм |  |  | 4: кг; 5: 0.02; 7: 0.16; 8: 30.4; 10: 4.86 | [8 empty] | Лента изоляционная прорезиненная односторонняя, ширина 20 мм, толщина 0,25-0,35 мм
| 10.3.02.03-0011 | Припои оловянно-свинцовые бессурьмянистые, марка ПОС30 |  |  | 4: т; 5: 5e-05; 7: 0.0004; 8: 68050; 10: 27.22 | [8 empty] | Припои оловянно-свинцовые бессурьмянистые, марка ПОС30
| 20.1.02.06-0001 | Жир паяльный |  |  | 4: кг; 5: 0.02; 7: 0.16; 8: 100.8; 10: 16.13 | [8 empty] | Жир паяльный
| 21.2.01.02-0141 | Провод неизолированный для воздушных линий электропередачи медные, марка М, сечение 4 мм2 |  |  | 4: т; 5: 0.00011; 7: 0.00088; 8: 96440; 10: 84.87 | [8 empty] | Провод неизолированный для воздушных линий электропередачи медные, марка М, сечение 4 мм2
| 999-9950 | Вспомогательные ненормируемые ресурсы (2% от Оплаты труда рабочих) |  |  | 4: руб; 5: 0.08; 7: 0.64; 8: 1; 10: 0.64 | [8 empty] | Вспомогательные ненормируемые ресурсы (2% от Оплаты труда рабочих)
| 1 | ОТ |  |  | 8: 3.95; 9: 1.15; 10: 36.34 | [9 empty] | ОТ
| 4 | М |  |  | 8: 16.8; 10: 134.4 | [9 empty] | М
|  | ЗТ |  |  | 4: чел.-ч; 5: 0.42; 6: 1.15; 7: 3.864 | [10 empty] | ЗТ
|  | Итого по расценке |  |  | 8: 20.75; 10: 170.74 | [11 empty] | Итого по расценке
|  | ФОТ |  |  | 10: 36.34 | [10 empty] | ФОТ
| Приказ № 812/пр от 21.12.2020 Прил. п.49.3 | НР Электротехнические установки на других объектах |  |  | 4: %; 5: 97; 7: 97; 10: 35.25 | [10 empty] | НР Электротехнические установки на других объектах
| Приказ № 774/пр от 11.12.2020 Прил. п.49.3 | СП Электротехнические установки на других объектах |  |  | 4: %; 5: 51; 7: 51; 10: 18.53 | [10 empty] | СП Электротехнические установки на других объектах
|  | Всего по позиции |  |  | 10: 224.52 | [12 empty] | Всего по позиции
189 | ФЕРм08-02-158-14 | Заделка концевая сухая для 3-5-жильного кабеля с пластмассовой и резиновой изоляцией напряжением: до 1 кВ, сечение одной жилы от 1,5 мм2 до 35 мм2 |  |  | 4: шт; 7: 54 | [6 empty] | Заделка концевая сухая для 3-5-жильного кабеля с пластмассовой и резиновой изоляцией напряжением: до 1 кВ, сечение одной жилы от 1,5 мм2 до 35 мм2
|  | Объем=27*2 | [25 empty] | Объем=27*2
| Приказ от 04.08.2020 № 421/пр прил.10 табл.2 п.3 | Производство работ осуществляется на территории действующего предприятия с наличием в зоне производства работ одного или нескольких из перечисленных ниже факторов: - разветвленная сеть транспортных и инженерных коммуникаций; - стесненные условия для складирования материалов; - действующее технологическое оборудование; - движение технологического транспорта ОЗП=1,15; ЭМ=1,15 к расх.; ЗПМ=1,15; ТЗ=1,15; ТЗМ=1,15 | [18 empty] | Производство работ осуществляется на территории действующего предприятия с наличием в зоне производства работ одного или нескольких из перечисленных ниже факторов: - разветвленная сеть транспортных и инженерных коммуникаций; - стесненные условия для складирования материалов; - действующее технологическое оборудование; - движение технологического транспорта ОЗП=1,15; ЭМ=1,15 к расх.; ЗПМ=1,15; ТЗ=1,15; ТЗМ=1,15
| 1-3-8 | Затраты труда рабочих (ср 3,8) |  |  | чел.-ч | 0.92 | 1.15 | 57.132 | 9.4 |  | 537.04 | [10 empty] | Затраты труда рабочих (ср 3,8)
| 91.05.05-015 | Краны на автомобильном ходу, грузоподъемность 16 т |  |  | маш.час | 0.01 | 1.15 | 0.621 | 115.4 |  | 71.66 | [10 empty] | Краны на автомобильном ходу, грузоподъемность 16 т
| 91.14.02-001 | Автомобили бортовые, грузоподъемность до 5 т |  |  | маш.час | 0.01 | 1.15 | 0.621 | 65.71 |  | 40.81 | [10 empty] | Автомобили бортовые, грузоподъемность до 5 т
| 01.3.01.01-0001 | Бензин авиационный Б-70 |  |  | 4: т; 5: 0.0008; 7: 0.0432; 8: 4488.4; 10: 193.9 | [8 empty] | Бензин авиационный Б-70
| 01.3.01.05-0009 | Парафин нефтяной твердый Т-1 |  |  | 4: т; 5: 1e-05; 7: 0.00054; 8: 8105.71; 10: 4.38 | [8 empty] | Парафин нефтяной твердый Т-1
| 01.3.02.09-0022 | Пропан-бутан смесь техническая |  |  | 4: кг; 5: 0.15; 7: 8.1; 8: 6.09; 10: 49.33 | [8 empty] | Пропан-бутан смесь техническая
| 01.7.06.07-0002 | Лента монтажная, тип ЛМ-5 |  |  | 4: 10 м; 5: 0.024; 7: 1.296; 8: 6.9; 10: 8.94 | [8 empty] | Лента монтажная, тип ЛМ-5
| 999-9950 | Вспомогательные ненормируемые ресурсы (2% от Оплаты труда рабочих) |  |  | 4: руб; 5: 0.17; 7: 9.18; 8: 1; 10: 9.18 | [8 empty] | Вспомогательные ненормируемые ресурсы (2% от Оплаты труда рабочих)
| 1 | ОТ |  |  | 8: 8.65; 9: 1.15; 10: 537.17 | [9 empty] | ОТ
| 2 | ЭМ |  |  | 8: 1.81; 9: 1.15; 10: 112.4 | [9 empty] | ЭМ
| 3 | в т.ч. ОТм |  |  | 8: 0.26; 9: 1.15; 10: 16.15 | [9 empty] | в т.ч. ОТм
| 4 | М |  |  | 8: 4.92; 10: 265.68 | [9 empty] | М
|  | ЗТ |  |  | 4: чел.-ч; 5: 0.92; 6: 1.15; 7: 57.132 | [10 empty] | ЗТ
|  | ЗТм |  |  | 4: чел.-ч; 5: 0.02; 6: 1.15; 7: 1.242 | [10 empty] | ЗТм
|  | Итого по расценке |  |  | 8: 15.38; 10: 915.25 | [11 empty] | Итого по расценке
|  | ФОТ |  |  | 10: 553.32 | [10 empty] | ФОТ
| Приказ № 812/пр от 21.12.2020 Прил. п.49.3 | НР Электротехнические установки на других объектах |  |  | 4: %; 5: 97; 7: 97; 10: 536.72 | [10 empty] | НР Электротехнические установки на других объектах
| Приказ № 774/пр от 11.12.2020 Прил. п.49.3 | СП Электротехнические установки на других объектах |  |  | 4: %; 5: 51; 7: 51; 10: 282.19 | [10 empty] | СП Электротехнические установки на других объектах
|  | Всего по позиции |  |  | 10: 1734.16 | [12 empty] | Всего по позиции
190 | ФЕРм08-02-144-02 | Присоединение к зажимам жил проводов или кабелей сечением: до 6 мм2 |  |  | 4: 100 шт; 7: 0.35 | [6 empty] | Присоединение к зажимам жил проводов или кабелей сечением: до 6 мм2
|  | Объем=(7*5) / 100 | [25 empty] | Объем=(7*5) / 100
| Приказ от 04.08.2020 № 421/пр прил.10 табл.2 п.3 | Производство работ осуществляется на территории действующего предприятия с наличием в зоне производства работ одного или нескольких из перечисленных ниже факторов: - разветвленная сеть транспортных и инженерных коммуникаций; - стесненные условия для складирования материалов; - действующее технологическое оборудование; - движение технологического транспорта ОЗП=1,15; ЭМ=1,15 к расх.; ЗПМ=1,15; ТЗ=1,15; ТЗМ=1,15 | [18 empty] | Производство работ осуществляется на территории действующего предприятия с наличием в зоне производства работ одного или нескольких из перечисленных ниже факторов: - разветвленная сеть транспортных и инженерных коммуникаций; - стесненные условия для складирования материалов; - действующее технологическое оборудование; - движение технологического транспорта ОЗП=1,15; ЭМ=1,15 к расх.; ЗПМ=1,15; ТЗ=1,15; ТЗМ=1,15
| 1-3-8 | Затраты труда рабочих (ср 3,8) |  |  | чел.-ч | 10.4 | 1.15 | 4.186 | 9.4 |  | 39.35 | [10 empty] | Затраты труда рабочих (ср 3,8)
| 999-9950 | Вспомогательные ненормируемые ресурсы (2% от Оплаты труда рабочих) |  |  | 4: руб; 5: 1.96; 7: 0.686; 8: 1; 10: 0.69 | [8 empty] | Вспомогательные ненормируемые ресурсы (2% от Оплаты труда рабочих)
| 1 | ОТ |  |  | 8: 97.76; 9: 1.15; 10: 39.35 | [9 empty] | ОТ
| 4 | М |  |  | 8: 1.96; 10: 0.69 | [9 empty] | М
|  | ЗТ |  |  | 4: чел.-ч; 5: 10.4; 6: 1.15; 7: 4.186 | [10 empty] | ЗТ
|  | Итого по расценке |  |  | 8: 99.72; 10: 40.04 | [11 empty] | Итого по расценке
|  | ФОТ |  |  | 10: 39.35 | [10 empty] | ФОТ
| Приказ № 812/пр от 21.12.2020 Прил. п.49.3 | НР Электротехнические установки на других объектах |  |  | 4: %; 5: 97; 7: 97; 10: 38.17 | [10 empty] | НР Электротехнические установки на других объектах
| Приказ № 774/пр от 11.12.2020 Прил. п.49.3 | СП Электротехнические установки на других объектах |  |  | 4: %; 5: 51; 7: 51; 10: 20.07 | [10 empty] | СП Электротехнические установки на других объектах
|  | Всего по позиции |  |  | 10: 98.28 | [12 empty] | Всего по позиции
191 | ФЕРм08-02-144-01 | Присоединение к зажимам жил проводов или кабелей сечением: до 2,5 мм2 |  |  | 4: 100 шт; 7: 1.12 | [6 empty] | Присоединение к зажимам жил проводов или кабелей сечением: до 2,5 мм2
|  | Объем=(17*5+5*4+1*7) / 100 | [25 empty] | Объем=(17*5+5*4+1*7) / 100
| Приказ от 04.08.2020 № 421/пр прил.10 табл.2 п.3 | Производство работ осуществляется на территории действующего предприятия с наличием в зоне производства работ одного или нескольких из перечисленных ниже факторов: - разветвленная сеть транспортных и инженерных коммуникаций; - стесненные условия для складирования материалов; - действующее технологическое оборудование; - движение технологического транспорта ОЗП=1,15; ЭМ=1,15 к расх.; ЗПМ=1,15; ТЗ=1,15; ТЗМ=1,15 | [18 empty] | Производство работ осуществляется на территории действующего предприятия с наличием в зоне производства работ одного или нескольких из перечисленных ниже факторов: - разветвленная сеть транспортных и инженерных коммуникаций; - стесненные условия для складирования материалов; - действующее технологическое оборудование; - движение технологического транспорта ОЗП=1,15; ЭМ=1,15 к расх.; ЗПМ=1,15; ТЗ=1,15; ТЗМ=1,15
| 1-3-8 | Затраты труда рабочих (ср 3,8) |  |  | чел.-ч | 9.6 | 1.15 | 12.3648 | 9.4 |  | 116.23 | [10 empty] | Затраты труда рабочих (ср 3,8)
| 999-9950 | Вспомогательные ненормируемые ресурсы (2% от Оплаты труда рабочих) |  |  | 4: руб; 5: 1.8; 7: 2.016; 8: 1; 10: 2.02 | [8 empty] | Вспомогательные ненормируемые ресурсы (2% от Оплаты труда рабочих)
| 1 | ОТ |  |  | 8: 90.24; 9: 1.15; 10: 116.23 | [9 empty] | ОТ
| 4 | М |  |  | 8: 1.8; 10: 2.02 | [9 empty] | М
|  | ЗТ |  |  | 4: чел.-ч; 5: 9.6; 6: 1.15; 7: 12.3648 | [10 empty] | ЗТ
|  | Итого по расценке |  |  | 8: 92.04; 10: 118.25 | [11 empty] | Итого по расценке
|  | ФОТ |  |  | 10: 116.23 | [10 empty] | ФОТ
| Приказ № 812/пр от 21.12.2020 Прил. п.49.3 | НР Электротехнические установки на других объектах |  |  | 4: %; 5: 97; 7: 97; 10: 112.74 | [10 empty] | НР Электротехнические установки на других объектах
| Приказ № 774/пр от 11.12.2020 Прил. п.49.3 | СП Электротехнические установки на других объектах |  |  | 4: %; 5: 51; 7: 51; 10: 59.28 | [10 empty] | СП Электротехнические установки на других объектах
|  | Всего по позиции |  |  | 10: 290.27 | [12 empty] | Всего по позиции
192 | ФЕРм08-02-144-03 | Присоединение к зажимам жил проводов или кабелей сечением: до 16 мм2 |  |  | 4: 100 шт; 7: 0.05 | [6 empty] | Присоединение к зажимам жил проводов или кабелей сечением: до 16 мм2
|  | Объем=(1*5) / 100 | [25 empty] | Объем=(1*5) / 100
| Приказ от 04.08.2020 № 421/пр прил.10 табл.2 п.3 | Производство работ осуществляется на территории действующего предприятия с наличием в зоне производства работ одного или нескольких из перечисленных ниже факторов: - разветвленная сеть транспортных и инженерных коммуникаций; - стесненные условия для складирования материалов; - действующее технологическое оборудование; - движение технологического транспорта ОЗП=1,15; ЭМ=1,15 к расх.; ЗПМ=1,15; ТЗ=1,15; ТЗМ=1,15 | [18 empty] | Производство работ осуществляется на территории действующего предприятия с наличием в зоне производства работ одного или нескольких из перечисленных ниже факторов: - разветвленная сеть транспортных и инженерных коммуникаций; - стесненные условия для складирования материалов; - действующее технологическое оборудование; - движение технологического транспорта ОЗП=1,15; ЭМ=1,15 к расх.; ЗПМ=1,15; ТЗ=1,15; ТЗМ=1,15
| 1-3-8 | Затраты труда рабочих (ср 3,8) |  |  | чел.-ч | 12.16 | 1.15 | 0.6992 | 9.4 |  | 6.57 | [10 empty] | Затраты труда рабочих (ср 3,8)
| 999-9950 | Вспомогательные ненормируемые ресурсы (2% от Оплаты труда рабочих) |  |  | 4: руб; 5: 2.29; 7: 0.1145; 8: 1; 10: 0.11 | [8 empty] | Вспомогательные ненормируемые ресурсы (2% от Оплаты труда рабочих)
| 1 | ОТ |  |  | 8: 114.3; 9: 1.15; 10: 6.57 | [9 empty] | ОТ
| 4 | М |  |  | 8: 2.29; 10: 0.11 | [9 empty] | М
|  | ЗТ |  |  | 4: чел.-ч; 5: 12.16; 6: 1.15; 7: 0.6992 | [10 empty] | ЗТ
|  | Итого по расценке |  |  | 8: 116.59; 10: 6.68 | [11 empty] | Итого по расценке
|  | ФОТ |  |  | 10: 6.57 | [10 empty] | ФОТ
| Приказ № 812/пр от 21.12.2020 Прил. п.49.3 | НР Электротехнические установки на других объектах |  |  | 4: %; 5: 97; 7: 97; 10: 6.37 | [10 empty] | НР Электротехнические установки на других объектах
| Приказ № 774/пр от 11.12.2020 Прил. п.49.3 | СП Электротехнические установки на других объектах |  |  | 4: %; 5: 51; 7: 51; 10: 3.35 | [10 empty] | СП Электротехнические установки на других объектах
|  | Всего по позиции |  |  | 10: 16.4 | [12 empty] | Всего по позиции
Монтажные конструкции | [18 empty] | Монтажные конструкции
193 | ФЕРм08-02-395-01 | Лоток металлический штампованный по установленным конструкциям, ширина лотка: до 200 мм |  |  | 4: т; 7: 0.19049 | [6 empty] | Лоток металлический штампованный по установленным конструкциям, ширина лотка: до 200 мм
|  | Объем=(1,55*27+0,94*27+1,86*30+1,33*30+0,87*1+0,57*1++0,49*1+0,13*1+0,09*70+0,77*5+1,35*6+0,84*6+1,69*1+0,52*1)/1000 | [25 empty] | Объем=(1,55*27+0,94*27+1,86*30+1,33*30+0,87*1+0,57*1++0,49*1+0,13*1+0,09*70+0,77*5+1,35*6+0,84*6+1,69*1+0,52*1)/1000
| Приказ от 04.08.2020 № 421/пр прил.10 табл.2 п.3 | Производство работ осуществляется на территории действующего предприятия с наличием в зоне производства работ одного или нескольких из перечисленных ниже факторов: - разветвленная сеть транспортных и инженерных коммуникаций; - стесненные условия для складирования материалов; - действующее технологическое оборудование; - движение технологического транспорта ОЗП=1,15; ЭМ=1,15 к расх.; ЗПМ=1,15; ТЗ=1,15; ТЗМ=1,15 | [18 empty] | Производство работ осуществляется на территории действующего предприятия с наличием в зоне производства работ одного или нескольких из перечисленных ниже факторов: - разветвленная сеть транспортных и инженерных коммуникаций; - стесненные условия для складирования материалов; - действующее технологическое оборудование; - движение технологического транспорта ОЗП=1,15; ЭМ=1,15 к расх.; ЗПМ=1,15; ТЗ=1,15; ТЗМ=1,15
| 1-3-8 | Затраты труда рабочих (ср 3,8) |  |  | чел.-ч | 54 | 1.15 | 11.8294 | 9.4 |  | 111.2 | [10 empty] | Затраты труда рабочих (ср 3,8)
| 91.05.05-015 | Краны на автомобильном ходу, грузоподъемность 16 т |  |  | маш.час | 1.25 | 1.15 | 0.27383 | 115.4 |  | 31.6 | [10 empty] | Краны на автомобильном ходу, грузоподъемность 16 т
| 91.14.02-001 | Автомобили бортовые, грузоподъемность до 5 т |  |  | маш.час | 1.25 | 1.15 | 0.27383 | 65.71 |  | 17.99 | [10 empty] | Автомобили бортовые, грузоподъемность до 5 т
| 91.17.04-233 | Установки для сварки ручной дуговой (постоянного тока) |  |  | маш.час | 10.48 | 1.15 | 2.2958 | 8.1 |  | 18.6 | [10 empty] | Установки для сварки ручной дуговой (постоянного тока)
| 01.7.11.07-0034 | Электроды сварочные Э42А, диаметр 4 мм |  |  | 4: кг; 5: 3.36; 7: 0.64005; 8: 10.57; 10: 6.77 | [8 empty] | Электроды сварочные Э42А, диаметр 4 мм
Уд | 01.7.15.03-0042 | Болты с гайками и шайбами строительные |  |  | 4: кг; 5: 2.54; 7: 0.48384; 8: 9.04; 10: 4.37 | [15 empty] | Болты с гайками и шайбами строительные
| 999-9950 | Вспомогательные ненормируемые ресурсы (2% от Оплаты труда рабочих) |  |  | 4: руб; 5: 10.15; 7: 1.9335; 8: 1; 10: 1.93 | [8 empty] | Вспомогательные ненормируемые ресурсы (2% от Оплаты труда рабочих)
| 1 | ОТ |  |  | 8: 507.6; 9: 1.15; 10: 111.2 | [9 empty] | ОТ
| 2 | ЭМ |  |  | 8: 311.28; 9: 1.15; 10: 68.19 | [9 empty] | ЭМ
| 3 | в т.ч. ОТм |  |  | 8: 31.38; 9: 1.15; 10: 6.87 | [9 empty] | в т.ч. ОТм
| 4 | М |  |  | 8: 68.63; 10: 8.7 | [9 empty] | М
|  | ЗТ |  |  | 4: чел.-ч; 5: 54; 6: 1.15; 7: 11.8294 | [10 empty] | ЗТ
|  | ЗТм |  |  | 4: чел.-ч; 5: 2.5; 6: 1.15; 7: 0.54766 | [10 empty] | ЗТм
|  | Итого по расценке |  |  | 8: 864.55; 10: 188.09 | [11 empty] | Итого по расценке
|  | ФОТ |  |  | 10: 118.07 | [10 empty] | ФОТ
| Приказ № 812/пр от 21.12.2020 Прил. п.49.3 | НР Электротехнические установки на других объектах |  |  | 4: %; 5: 97; 7: 97; 10: 114.53 | [10 empty] | НР Электротехнические установки на других объектах
| Приказ № 774/пр от 11.12.2020 Прил. п.49.3 | СП Электротехнические установки на других объектах |  |  | 4: %; 5: 51; 7: 51; 10: 60.22 | [10 empty] | СП Электротехнические установки на других объектах
|  | Всего по позиции |  |  | 10: 362.84 | [12 empty] | Всего по позиции
194 | Поставка Подрядчика по согласованной с Заказчиком цене | Лоток перфорированный УЛ(П)-100х50х3000 (1 мм)1,55кг/м |  |  | 4: m; 7: 27 | [6 empty] | Лоток перфорированный УЛ(П)-100х50х3000 (1 мм)1,55кг/м
|  | (Материалы для монтажных работ) | [24 empty] | (Материалы для монтажных работ)
|  | Всего по позиции |  |  | 10: 0 | [12 empty] | Всего по позиции
195 | Поставка Подрядчика по согласованной с Заказчиком цене | Крышка к лотку КЛЗТ-100х3000 (1 мм) УЛ 0,94кг/м |  |  | 4: m; 7: 27 | [6 empty] | Крышка к лотку КЛЗТ-100х3000 (1 мм) УЛ 0,94кг/м
|  | (Материалы для монтажных работ) | [24 empty] | (Материалы для монтажных работ)
|  | Всего по позиции |  |  | 10: 0 | [12 empty] | Всего по позиции
196 | Поставка Подрядчика по согласованной с Заказчиком цене | Лоток перфорированный УЛ(П)-150х50х3000 (1 мм).1,86кг/м |  |  | 4: m; 7: 30 | [6 empty] | Лоток перфорированный УЛ(П)-150х50х3000 (1 мм).1,86кг/м
|  | (Материалы для монтажных работ) | [24 empty] | (Материалы для монтажных работ)
|  | Всего по позиции |  |  | 10: 0 | [12 empty] | Всего по позиции
197 | Поставка Подрядчика по согласованной с Заказчиком цене | Крышка к лотку КЛЗТ-150х3000 (1 мм) УЛ 1,33кг/м |  |  | 4: m; 7: 30 | [6 empty] | Крышка к лотку КЛЗТ-150х3000 (1 мм) УЛ 1,33кг/м
|  | (Материалы для монтажных работ) | [24 empty] | (Материалы для монтажных работ)
|  | Всего по позиции |  |  | 10: 0 | [12 empty] | Всего по позиции
198 | Поставка Подрядчика по согласованной с Заказчиком цене | Угловой соединитель внешний к лотку УЛ 200х50 УСВР-200х50 УЛ 0,87 кг | [17 empty] | Угловой соединитель внешний к лотку УЛ 200х50 УСВР-200х50 УЛ 0,87 кг | bar: 4; 7
|  | (Материалы для монтажных работ) | [24 empty] | (Материалы для монтажных работ)
|  | Всего по позиции |  |  | 10: 0 | [12 empty] | Всего по позиции
199 | Поставка Подрядчика по согласованной с Заказчиком цене | Крышка к Угловому соединителю внешнему к лотку УЛ 200 КУСВР-200 УЛ 0,57 кг | [17 empty] | Крышка к Угловому соединителю внешнему к лотку УЛ 200 КУСВР-200 УЛ 0,57 кг | bar: 4; 7
|  | (Материалы для монтажных работ) | [24 empty] | (Материалы для монтажных работ)
|  | Всего по позиции |  |  | 10: 0 | [12 empty] | Всего по позиции
200 | Поставка Подрядчика по согласованной с Заказчиком цене | Угловой соединитель внутренний к лотку УЛ 200х50 УСВНР-200х50 УЛ 0,49кг | [17 empty] | Угловой соединитель внутренний к лотку УЛ 200х50 УСВНР-200х50 УЛ 0,49кг | bar: 4; 7
|  | (Материалы для монтажных работ) | [24 empty] | (Материалы для монтажных работ)
|  | Всего по позиции |  |  | 10: 0 | [12 empty] | Всего по позиции
201 | Поставка Подрядчика по согласованной с Заказчиком цене | Крышка к Угловому соединителю внутреннему к лотку УЛ 200 КУСВНР-200 УЛ 0,13кг | [17 empty] | Крышка к Угловому соединителю внутреннему к лотку УЛ 200 КУСВНР-200 УЛ 0,13кг | bar: 4; 7
|  | (Материалы для монтажных работ) | [24 empty] | (Материалы для монтажных работ)
|  | Всего по позиции |  |  | 10: 0 | [12 empty] | Всего по позиции
202 | Поставка Подрядчика по согласованной с Заказчиком цене | Соединитель универсальный для лотка УЛ высотой 50/65 мм (1 мм) СЛУ-50/65 0,09кг |  |  | 4: шт; 7: 70 | [6 empty] | Соединитель универсальный для лотка УЛ высотой 50/65 мм (1 мм) СЛУ-50/65 0,09кг
|  | (Материалы для монтажных работ) | [24 empty] | (Материалы для монтажных работ)
|  | Всего по позиции |  |  | 10: 0 | [12 empty] | Всего по позиции
203 | Поставка Подрядчика по согласованной с Заказчиком цене | Угол плоский плавный универсальный 90 град. к лотку 100х50 УПТРп-100х50 0,77кг |  |  | 4: шт; 7: 5 | [6 empty] | Угол плоский плавный универсальный 90 град. к лотку 100х50 УПТРп-100х50 0,77кг
|  | (Материалы для монтажных работ) | [24 empty] | (Материалы для монтажных работ)
|  | Всего по позиции |  |  | 10: 0 | [12 empty] | Всего по позиции
204 | Поставка Подрядчика по согласованной с Заказчиком цене | Угол плоский плавный универсальный 90 град. к лотку 200х50 УПТРп-200х50 1,35кг |  |  | 4: шт; 7: 6 | [6 empty] | Угол плоский плавный универсальный 90 град. к лотку 200х50 УПТРп-200х50 1,35кг
|  | (Материалы для монтажных работ) | [24 empty] | (Материалы для монтажных работ)
|  | Всего по позиции |  |  | 10: 0 | [12 empty] | Всего по позиции
205 | Поставка Подрядчика по согласованной с Заказчиком цене | Крышка к Углу плоскому плавному универсальному 90 град. к лотку 200 КУПТРп-200 0,84 кг |  |  | 4: шт; 7: 6 | [6 empty] | Крышка к Углу плоскому плавному универсальному 90 град. к лотку 200 КУПТРп-200 0,84 кг
|  | (Материалы для монтажных работ) | [24 empty] | (Материалы для монтажных работ)
|  | Всего по позиции |  |  | 10: 0 | [12 empty] | Всего по позиции
206 | Поставка Подрядчика по согласованной с Заказчиком цене | Поворот вертикальный вниз левый к лотку 200х50 ПВНЛ-200х50 1,69 кг | [17 empty] | Поворот вертикальный вниз левый к лотку 200х50 ПВНЛ-200х50 1,69 кг | bar: 4; 7
|  | (Материалы для монтажных работ) | [24 empty] | (Материалы для монтажных работ)
|  | Всего по позиции |  |  | 10: 0 | [12 empty] | Всего по позиции
207 | Поставка Подрядчика по согласованной с Заказчиком цене | Крышка к повороту вертикальному вниз левому/правому к лотку 200 КПВНЛП-200 0,52кг | [17 empty] | Крышка к повороту вертикальному вниз левому/правому к лотку 200 КПВНЛП-200 0,52кг | bar: 4; 7
|  | (Материалы для монтажных работ) | [24 empty] | (Материалы для монтажных работ)
|  | Всего по позиции |  |  | 10: 0 | [12 empty] | Всего по позиции
208 | Поставка Подрядчика по согласованной с Заказчиком цене | Анкерный болт М8х85 с гайкой АБМ885к |  |  | 4: шт; 7: 60 | [6 empty] | Анкерный болт М8х85 с гайкой АБМ885к
|  | (Материалы для монтажных работ) | [24 empty] | (Материалы для монтажных работ)
|  | Всего по позиции |  |  | 10: 0 | [12 empty] | Всего по позиции
209 | ФЕРм08-02-152-09 прим | Полка кабельная, устанавливаемая на стойках, масса: до 0,9 кг |  |  | 4: 100 шт; 7: 0.05 | [6 empty] | Полка кабельная, устанавливаемая на стойках, масса: до 0,9 кг
|  | Объем=(3+2) / 100 | [25 empty] | Объем=(3+2) / 100
| Приказ от 04.08.2020 № 421/пр прил.10 табл.2 п.3 | Производство работ осуществляется на территории действующего предприятия с наличием в зоне производства работ одного или нескольких из перечисленных ниже факторов: - разветвленная сеть транспортных и инженерных коммуникаций; - стесненные условия для складирования материалов; - действующее технологическое оборудование; - движение технологического транспорта ОЗП=1,15; ЭМ=1,15 к расх.; ЗПМ=1,15; ТЗ=1,15; ТЗМ=1,15 | [18 empty] | Производство работ осуществляется на территории действующего предприятия с наличием в зоне производства работ одного или нескольких из перечисленных ниже факторов: - разветвленная сеть транспортных и инженерных коммуникаций; - стесненные условия для складирования материалов; - действующее технологическое оборудование; - движение технологического транспорта ОЗП=1,15; ЭМ=1,15 к расх.; ЗПМ=1,15; ТЗ=1,15; ТЗМ=1,15
| 1-3-8 | Затраты труда рабочих (ср 3,8) |  |  | чел.-ч | 1.96 | 1.15 | 0.1127 | 9.4 |  | 1.06 | [10 empty] | Затраты труда рабочих (ср 3,8)
| 91.05.05-015 | Краны на автомобильном ходу, грузоподъемность 16 т |  |  | маш.час | 0.01 | 1.15 | 0.000575 | 115.4 |  | 0.07 | [10 empty] | Краны на автомобильном ходу, грузоподъемность 16 т
| 91.14.02-001 | Автомобили бортовые, грузоподъемность до 5 т |  |  | маш.час | 0.01 | 1.15 | 0.000575 | 65.71 |  | 0.04 | [10 empty] | Автомобили бортовые, грузоподъемность до 5 т
| 14.4.03.03-0002 | Лак битумный БТ-123 |  |  | 4: т; 5: 6e-05; 7: 3e-06; 8: 7826.9; 10: 0.02 | [8 empty] | Лак битумный БТ-123
| 999-9950 | Вспомогательные ненормируемые ресурсы (2% от Оплаты труда рабочих) |  |  | 4: руб; 5: 0.37; 7: 0.0185; 8: 1; 10: 0.02 | [8 empty] | Вспомогательные ненормируемые ресурсы (2% от Оплаты труда рабочих)
| 1 | ОТ |  |  | 8: 18.42; 9: 1.15; 10: 1.06 | [9 empty] | ОТ
| 2 | ЭМ |  |  | 8: 1.81; 9: 1.15; 10: 0.1 | [9 empty] | ЭМ
| 3 | в т.ч. ОТм |  |  | 8: 0.26; 9: 1.15; 10: 0.01 | [9 empty] | в т.ч. ОТм
| 4 | М |  |  | 8: 0.84; 10: 0.04 | [9 empty] | М
|  | ЗТ |  |  | 4: чел.-ч; 5: 1.96; 6: 1.15; 7: 0.1127 | [10 empty] | ЗТ
|  | ЗТм |  |  | 4: чел.-ч; 5: 0.02; 6: 1.15; 7: 0.00115 | [10 empty] | ЗТм
|  | Итого по расценке |  |  | 8: 21.07; 10: 1.2 | [11 empty] | Итого по расценке
|  | ФОТ |  |  | 10: 1.07 | [10 empty] | ФОТ
| Приказ № 812/пр от 21.12.2020 Прил. п.49.3 | НР Электротехнические установки на других объектах |  |  | 4: %; 5: 97; 7: 97; 10: 1.04 | [10 empty] | НР Электротехнические установки на других объектах
| Приказ № 774/пр от 11.12.2020 Прил. п.49.3 | СП Электротехнические установки на других объектах |  |  | 4: %; 5: 51; 7: 51; 10: 0.55 | [10 empty] | СП Электротехнические установки на других объектах
|  | Всего по позиции |  |  | 10: 2.79 | [12 empty] | Всего по позиции
210 | Поставка Подрядчика по согласованной с Заказчиком цене | Кронштейн настенный усиленный 500 мм КНПЛУ-500 |  |  | 4: шт; 7: 3 | [6 empty] | Кронштейн настенный усиленный 500 мм КНПЛУ-500
|  | (Материалы для монтажных работ) | [24 empty] | (Материалы для монтажных работ)
|  | Всего по позиции |  |  | 10: 0 | [12 empty] | Всего по позиции
211 | Поставка Подрядчика по согласованной с Заказчиком цене | Кронштейн настенный 200 мм КНПЛ-200 |  |  | 4: шт; 7: 2 | [6 empty] | Кронштейн настенный 200 мм КНПЛ-200
|  | (Материалы для монтажных работ) | [24 empty] | (Материалы для монтажных работ)
|  | Всего по позиции |  |  | 10: 0 | [12 empty] | Всего по позиции
212 | ФЕРм08-02-397-01 | Профиль перфорированный монтажный длиной 2 м |  |  | 4: 100 м; 7: 0.02 | [6 empty] | Профиль перфорированный монтажный длиной 2 м
|  | Объем=2 / 100 | [25 empty] | Объем=2 / 100
| Приказ от 04.08.2020 № 421/пр прил.10 табл.2 п.3 | Производство работ осуществляется на территории действующего предприятия с наличием в зоне производства работ одного или нескольких из перечисленных ниже факторов: - разветвленная сеть транспортных и инженерных коммуникаций; - стесненные условия для складирования материалов; - действующее технологическое оборудование; - движение технологического транспорта ОЗП=1,15; ЭМ=1,15 к расх.; ЗПМ=1,15; ТЗ=1,15; ТЗМ=1,15 | [18 empty] | Производство работ осуществляется на территории действующего предприятия с наличием в зоне производства работ одного или нескольких из перечисленных ниже факторов: - разветвленная сеть транспортных и инженерных коммуникаций; - стесненные условия для складирования материалов; - действующее технологическое оборудование; - движение технологического транспорта ОЗП=1,15; ЭМ=1,15 к расх.; ЗПМ=1,15; ТЗ=1,15; ТЗМ=1,15
| 1-3-8 | Затраты труда рабочих (ср 3,8) |  |  | чел.-ч | 8.56 | 1.15 | 0.19688 | 9.4 |  | 1.85 | [10 empty] | Затраты труда рабочих (ср 3,8)
| 91.05.05-015 | Краны на автомобильном ходу, грузоподъемность 16 т |  |  | маш.час | 0.1 | 1.15 | 0.0023 | 115.4 |  | 0.27 | [10 empty] | Краны на автомобильном ходу, грузоподъемность 16 т
| 91.06.06-042 | Подъемники гидравлические, высота подъема 10 м |  |  | маш.час | 2.07 | 1.15 | 0.04761 | 29.6 |  | 1.41 | [10 empty] | Подъемники гидравлические, высота подъема 10 м
| 91.14.02-001 | Автомобили бортовые, грузоподъемность до 5 т |  |  | маш.час | 0.1 | 1.15 | 0.0023 | 65.71 |  | 0.15 | [10 empty] | Автомобили бортовые, грузоподъемность до 5 т
| 91.17.04-233 | Установки для сварки ручной дуговой (постоянного тока) |  |  | маш.час | 1.93 | 1.15 | 0.04439 | 8.1 |  | 0.36 | [10 empty] | Установки для сварки ручной дуговой (постоянного тока)
| 01.7.11.07-0034 | Электроды сварочные Э42А, диаметр 4 мм |  |  | 4: кг; 5: 2.14; 7: 0.0428; 8: 10.57; 10: 0.45 | [8 empty] | Электроды сварочные Э42А, диаметр 4 мм
Уд | 01.7.15.03-0042 | Болты с гайками и шайбами строительные |  |  | 4: кг; 5: 1.25; 7: 0.025; 8: 9.04; 10: 0.23 | [15 empty] | Болты с гайками и шайбами строительные
Уд | 01.7.15.07-0014 | Дюбели распорные полипропиленовые |  |  | 4: 100 шт; 5: 0.3; 7: 0.006; 8: 86; 10: 0.52 | [15 empty] | Дюбели распорные полипропиленовые
| 20.1.02.14-0001 | Серьга |  |  | 4: шт; 5: 30; 7: 0.6; 8: 10.54; 10: 6.32 | [8 empty] | Серьга
| 20.2.09.13-0011 | Муфты |  |  | 4: шт; 5: 6; 7: 0.12; 8: 5; 10: 0.6 | [8 empty] | Муфты
| 999-9950 | Вспомогательные ненормируемые ресурсы (2% от Оплаты труда рабочих) |  |  | 4: руб; 5: 1.61; 7: 0.0322; 8: 1; 10: 0.03 | [8 empty] | Вспомогательные ненормируемые ресурсы (2% от Оплаты труда рабочих)
| 1 | ОТ |  |  | 8: 80.46; 9: 1.15; 10: 1.85 | [9 empty] | ОТ
| 2 | ЭМ |  |  | 8: 95.01; 9: 1.15; 10: 2.19 | [9 empty] | ЭМ
| 3 | в т.ч. ОТм |  |  | 8: 23.33; 9: 1.15; 10: 0.54 | [9 empty] | в т.ч. ОТм
| 4 | М |  |  | 8: 407.53; 10: 7.41 | [9 empty] | М
|  | ЗТ |  |  | 4: чел.-ч; 5: 8.56; 6: 1.15; 7: 0.19688 | [10 empty] | ЗТ
|  | ЗТм |  |  | 4: чел.-ч; 5: 2.27; 6: 1.15; 7: 0.05221 | [10 empty] | ЗТм
|  | Итого по расценке |  |  | 8: 545.9; 10: 11.45 | [11 empty] | Итого по расценке
|  | ФОТ |  |  | 10: 2.39 | [10 empty] | ФОТ
| Приказ № 812/пр от 21.12.2020 Прил. п.49.3 | НР Электротехнические установки на других объектах |  |  | 4: %; 5: 97; 7: 97; 10: 2.32 | [10 empty] | НР Электротехнические установки на других объектах
| Приказ № 774/пр от 11.12.2020 Прил. п.49.3 | СП Электротехнические установки на других объектах |  |  | 4: %; 5: 51; 7: 51; 10: 1.22 | [10 empty] | СП Электротехнические установки на других объектах
|  | Всего по позиции |  |  | 10: 14.99 | [12 empty] | Всего по позиции
213 | Поставка Подрядчика по согласованной с Заказчиком цене | Профиль перфорированный 30х20х2000мм ПП100 | [17 empty] | Профиль перфорированный 30х20х2000мм ПП100 | bar: 4; 7
|  | (Материалы для монтажных работ) | [24 empty] | (Материалы для монтажных работ)
|  | Всего по позиции |  |  | 10: 0 | [12 empty] | Всего по позиции
214 | Поставка Подрядчика по согласованной с Заказчиком цене | Шпилька М8х2000мм ШП8-2к |  |  | 4: шт; 7: 2 | [6 empty] | Шпилька М8х2000мм ШП8-2к
|  | (Материалы для монтажных работ) | [24 empty] | (Материалы для монтажных работ)
|  | Всего по позиции |  |  | 10: 0 | [12 empty] | Всего по позиции
215 | Поставка Подрядчика по согласованной с Заказчиком цене | Гайка М8 со стопорным буртиком ГМ8СБ |  |  | 4: шт; 7: 168 | [6 empty] | Гайка М8 со стопорным буртиком ГМ8СБ
|  | (Материалы для монтажных работ) | [24 empty] | (Материалы для монтажных работ)
|  | Всего по позиции |  |  | 10: 0 | [12 empty] | Всего по позиции
216 | Поставка Подрядчика по согласованной с Заказчиком цене | Болт М8х20 БМ820ПНк |  |  | 4: шт; 7: 140 | [6 empty] | Болт М8х20 БМ820ПНк
|  | (Материалы для монтажных работ) | [24 empty] | (Материалы для монтажных работ)
|  | Всего по позиции |  |  | 10: 0 | [12 empty] | Всего по позиции
217 | ФЕРм08-02-411-01 | Рукав металлический наружным диаметром: до 48 мм |  |  | 4: 100 м; 7: 0.19 | [6 empty] | Рукав металлический наружным диаметром: до 48 мм
|  | Объем=(15+4) / 100 | [25 empty] | Объем=(15+4) / 100
| Приказ от 04.08.2020 № 421/пр прил.10 табл.2 п.3 | Производство работ осуществляется на территории действующего предприятия с наличием в зоне производства работ одного или нескольких из перечисленных ниже факторов: - разветвленная сеть транспортных и инженерных коммуникаций; - стесненные условия для складирования материалов; - действующее технологическое оборудование; - движение технологического транспорта ОЗП=1,15; ЭМ=1,15 к расх.; ЗПМ=1,15; ТЗ=1,15; ТЗМ=1,15 | [18 empty] | Производство работ осуществляется на территории действующего предприятия с наличием в зоне производства работ одного или нескольких из перечисленных ниже факторов: - разветвленная сеть транспортных и инженерных коммуникаций; - стесненные условия для складирования материалов; - действующее технологическое оборудование; - движение технологического транспорта ОЗП=1,15; ЭМ=1,15 к расх.; ЗПМ=1,15; ТЗ=1,15; ТЗМ=1,15
| 1-3-8 | Затраты труда рабочих (ср 3,8) |  |  | чел.-ч | 27.76 | 1.15 | 6.0656 | 9.4 |  | 57.02 | [10 empty] | Затраты труда рабочих (ср 3,8)
| 91.05.05-015 | Краны на автомобильном ходу, грузоподъемность 16 т |  |  | маш.час | 0.18 | 1.15 | 0.03933 | 115.4 |  | 4.54 | [10 empty] | Краны на автомобильном ходу, грузоподъемность 16 т
| 91.14.02-001 | Автомобили бортовые, грузоподъемность до 5 т |  |  | маш.час | 0.18 | 1.15 | 0.03933 | 65.71 |  | 2.58 | [10 empty] | Автомобили бортовые, грузоподъемность до 5 т
| 91.17.04-233 | Установки для сварки ручной дуговой (постоянного тока) |  |  | маш.час | 14.32 | 1.15 | 3.1289 | 8.1 |  | 25.34 | [10 empty] | Установки для сварки ручной дуговой (постоянного тока)
| 01.7.11.07-0034 | Электроды сварочные Э42А, диаметр 4 мм |  |  | 4: кг; 5: 1.05; 7: 0.1995; 8: 10.57; 10: 2.11 | [8 empty] | Электроды сварочные Э42А, диаметр 4 мм
| 01.7.15.04-0011 | Винты с полукруглой головкой, длина 50 мм |  |  | 4: т; 5: 0.00218; 7: 0.0004142; 8: 12430; 10: 5.15 | [8 empty] | Винты с полукруглой головкой, длина 50 мм
| 08.3.07.01-0076 | Прокат полосовой, горячекатаный, марка стали Ст3сп, ширина 50-200 мм, толщина 4-5 мм |  |  | 4: т; 5: 0.0515; 7: 0.009785; 8: 5000; 10: 48.93 | [8 empty] | Прокат полосовой, горячекатаный, марка стали Ст3сп, ширина 50-200 мм, толщина 4-5 мм
| 18.5.08.09-0001 | Патрубки |  |  | 4: 10 шт; 5: 1; 7: 0.19; 8: 277.5; 10: 52.73 | [8 empty] | Патрубки
| 20.1.02.23-0082 | Перемычки гибкие, тип ПГС-50 |  |  | 4: 10 шт; 5: 0.5; 7: 0.095; 8: 39; 10: 3.71 | [8 empty] | Перемычки гибкие, тип ПГС-50
| 20.2.02.01-0019 | Втулки изолирующие |  |  | 4: 1000 шт; 5: 0.01; 7: 0.0019; 8: 270; 10: 0.51 | [8 empty] | Втулки изолирующие
| 999-9950 | Вспомогательные ненормируемые ресурсы (2% от Оплаты труда рабочих) |  |  | 4: руб; 5: 5.22; 7: 0.9918; 8: 1; 10: 0.99 | [8 empty] | Вспомогательные ненормируемые ресурсы (2% от Оплаты труда рабочих)
| 1 | ОТ |  |  | 8: 260.94; 9: 1.15; 10: 57.02 | [9 empty] | ОТ
| 2 | ЭМ |  |  | 8: 148.59; 9: 1.15; 10: 32.47 | [9 empty] | ЭМ
| 3 | в т.ч. ОТм |  |  | 8: 4.52; 9: 1.15; 10: 0.99 | [9 empty] | в т.ч. ОТм
| 4 | М |  |  | 8: 600.62; 10: 114.12 | [9 empty] | М
|  | ЗТ |  |  | 4: чел.-ч; 5: 27.76; 6: 1.15; 7: 6.0656 | [10 empty] | ЗТ
|  | ЗТм |  |  | 4: чел.-ч; 5: 0.36; 6: 1.15; 7: 0.07866 | [10 empty] | ЗТм
|  | Итого по расценке |  |  | 8: 1010.15; 10: 203.61 | [11 empty] | Итого по расценке
|  | ФОТ |  |  | 10: 58.01 | [10 empty] | ФОТ
| Приказ № 812/пр от 21.12.2020 Прил. п.49.3 | НР Электротехнические установки на других объектах |  |  | 4: %; 5: 97; 7: 97; 10: 56.27 | [10 empty] | НР Электротехнические установки на других объектах
| Приказ № 774/пр от 11.12.2020 Прил. п.49.3 | СП Электротехнические установки на других объектах |  |  | 4: %; 5: 51; 7: 51; 10: 29.59 | [10 empty] | СП Электротехнические установки на других объектах
|  | Всего по позиции |  |  | 10: 289.47 | [12 empty] | Всего по позиции
218 | Поставка Подрядчика по согласованной с Заказчиком цене | Металлорукав в ПВХ изоляции РЗ-ЦП (НГ)25 |  |  | 4: м; 7: 15.45 | [6 empty] | Металлорукав в ПВХ изоляции РЗ-ЦП (НГ)25
|  | (Материалы для монтажных работ) | [24 empty] | (Материалы для монтажных работ)
|  | Объем=15*1,03 | [25 empty] | Объем=15*1,03
|  | Всего по позиции |  |  | 10: 0 | [12 empty] | Всего по позиции
219 | Поставка Подрядчика по согласованной с Заказчиком цене | Металлорукав в ПВХ изоляции РЗ-ЦП (НГ)40 |  |  | 4: м; 7: 4.12 | [6 empty] | Металлорукав в ПВХ изоляции РЗ-ЦП (НГ)40
|  | (Материалы для монтажных работ) | [24 empty] | (Материалы для монтажных работ)
|  | Объем=4*1,03 | [25 empty] | Объем=4*1,03
|  | Всего по позиции |  |  | 10: 0 | [12 empty] | Всего по позиции
220 | ФЕРм08-02-155-01 прим | Герметизация проходов при вводе кабелей во взрывоопасные помещения уплотнительной массой+герметизация переходов между трубами и лотками |  |  | 4: шт; 7: 40 | [6 empty] | Герметизация проходов при вводе кабелей во взрывоопасные помещения уплотнительной массой+герметизация переходов между трубами и лотками
| Приказ от 04.08.2020 № 421/пр прил.10 табл.2 п.3 | Производство работ осуществляется на территории действующего предприятия с наличием в зоне производства работ одного или нескольких из перечисленных ниже факторов: - разветвленная сеть транспортных и инженерных коммуникаций; - стесненные условия для складирования материалов; - действующее технологическое оборудование; - движение технологического транспорта ОЗП=1,15; ЭМ=1,15 к расх.; ЗПМ=1,15; ТЗ=1,15; ТЗМ=1,15 | [18 empty] | Производство работ осуществляется на территории действующего предприятия с наличием в зоне производства работ одного или нескольких из перечисленных ниже факторов: - разветвленная сеть транспортных и инженерных коммуникаций; - стесненные условия для складирования материалов; - действующее технологическое оборудование; - движение технологического транспорта ОЗП=1,15; ЭМ=1,15 к расх.; ЗПМ=1,15; ТЗ=1,15; ТЗМ=1,15
| 1-3-8 | Затраты труда рабочих (ср 3,8) |  |  | чел.-ч | 0.38 | 1.15 | 17.48 | 9.4 |  | 164.31 | [10 empty] | Затраты труда рабочих (ср 3,8)
Уд | 01.1.01.09-0024 | Шнур асбестовый общего назначения ШАОН, диаметр 3-5 мм |  |  | 4: т; 5: 6e-05; 7: 0.0024; 8: 26950; 10: 64.68 | [15 empty] | Шнур асбестовый общего назначения ШАОН, диаметр 3-5 мм
Уд | 01.7.07.29-0111 | Пакля пропитанная |  |  | 4: кг; 5: 0.15; 7: 6; 8: 9.04; 10: 54.24 | [15 empty] | Пакля пропитанная
Уд | 01.7.07.29-0221 | Состав уплотнительный |  |  | 4: кг; 5: 0.72; 7: 28.8; 8: 16.7; 10: 480.96 | [15 empty] | Состав уплотнительный
| 999-9950 | Вспомогательные ненормируемые ресурсы (2% от Оплаты труда рабочих) |  |  | 4: руб; 5: 0.07; 7: 2.8; 8: 1; 10: 2.8 | [8 empty] | Вспомогательные ненормируемые ресурсы (2% от Оплаты труда рабочих)
| 1 | ОТ |  |  | 8: 3.57; 9: 1.15; 10: 164.22 | [9 empty] | ОТ
| 4 | М |  |  | 8: 15.07; 10: 2.8 | [9 empty] | М
|  | ЗТ |  |  | 4: чел.-ч; 5: 0.38; 6: 1.15; 7: 17.48 | [10 empty] | ЗТ
|  | Итого по расценке |  |  | 8: 3.64; 10: 167.02 | [11 empty] | Итого по расценке
|  | ФОТ |  |  | 10: 164.22 | [10 empty] | ФОТ
| Приказ № 812/пр от 21.12.2020 Прил. п.49.3 | НР Электротехнические установки на других объектах |  |  | 4: %; 5: 97; 7: 97; 10: 159.29 | [10 empty] | НР Электротехнические установки на других объектах
| Приказ № 774/пр от 11.12.2020 Прил. п.49.3 | СП Электротехнические установки на других объектах |  |  | 4: %; 5: 51; 7: 51; 10: 83.75 | [10 empty] | СП Электротехнические установки на других объектах
|  | Всего по позиции |  |  | 10: 410.06 | [12 empty] | Всего по позиции
221 | Поставка Подрядчика по согласованной с Заказчиком цене | Мастика герметизирующая МГКП |  |  | 4: кг; 7: 30 | [6 empty] | Мастика герметизирующая МГКП
|  | (Материалы для монтажных работ) | [24 empty] | (Материалы для монтажных работ)
|  | Всего по позиции |  |  | 10: 0 | [12 empty] | Всего по позиции
Оборудование УШОО-8(9) | [18 empty] | Оборудование УШОО-8(9)
222 | ФЕРм08-03-573-04 | Шкаф (пульт) управления навесной, высота, ширина и глубина: до 600х600х350 мм |  |  | 4: шт; 7: 2 | [6 empty] | Шкаф (пульт) управления навесной, высота, ширина и глубина: до 600х600х350 мм
| Приказ от 04.08.2020 № 421/пр прил.10 табл.2 п.3 | Производство работ осуществляется на территории действующего предприятия с наличием в зоне производства работ одного или нескольких из перечисленных ниже факторов: - разветвленная сеть транспортных и инженерных коммуникаций; - стесненные условия для складирования материалов; - действующее технологическое оборудование; - движение технологического транспорта ОЗП=1,15; ЭМ=1,15 к расх.; ЗПМ=1,15; ТЗ=1,15; ТЗМ=1,15 | [18 empty] | Производство работ осуществляется на территории действующего предприятия с наличием в зоне производства работ одного или нескольких из перечисленных ниже факторов: - разветвленная сеть транспортных и инженерных коммуникаций; - стесненные условия для складирования материалов; - действующее технологическое оборудование; - движение технологического транспорта ОЗП=1,15; ЭМ=1,15 к расх.; ЗПМ=1,15; ТЗ=1,15; ТЗМ=1,15
| 1-4-2 | Затраты труда рабочих (ср 4,2) |  |  | чел.-ч | 2.06 | 1.15 | 4.738 | 9.92 |  | 47 | [10 empty] | Затраты труда рабочих (ср 4,2)
| 91.04.01-041 | Молотки бурильные легкие при работе от передвижных компрессорных станций |  |  | маш.час | 0.19 | 1.15 | 0.437 | 2.99 |  | 1.31 | [10 empty] | Молотки бурильные легкие при работе от передвижных компрессорных станций
| 91.05.05-015 | Краны на автомобильном ходу, грузоподъемность 16 т |  |  | маш.час | 0.06 | 1.15 | 0.138 | 115.4 |  | 15.93 | [10 empty] | Краны на автомобильном ходу, грузоподъемность 16 т
| 91.14.02-001 | Автомобили бортовые, грузоподъемность до 5 т |  |  | маш.час | 0.06 | 1.15 | 0.138 | 65.71 |  | 9.07 | [10 empty] | Автомобили бортовые, грузоподъемность до 5 т
| 91.17.04-233 | Установки для сварки ручной дуговой (постоянного тока) |  |  | маш.час | 0.61 | 1.15 | 1.403 | 8.1 |  | 11.36 | [10 empty] | Установки для сварки ручной дуговой (постоянного тока)
| 91.18.01-007 | Компрессоры передвижные с двигателем внутреннего сгорания, давление до 686 кПа (7 ат), производительность до 5 м3/мин |  |  | маш.час | 0.19 | 1.15 | 0.437 | 90 |  | 39.33 | [10 empty] | Компрессоры передвижные с двигателем внутреннего сгорания, давление до 686 кПа (7 ат), производительность до 5 м3/мин
| 01.7.11.07-0034 | Электроды сварочные Э42А, диаметр 4 мм |  |  | 4: кг; 5: 0.1; 7: 0.2; 8: 10.57; 10: 2.11 | [8 empty] | Электроды сварочные Э42А, диаметр 4 мм
Уд | 01.7.15.03-0042 | Болты с гайками и шайбами строительные |  |  | 4: кг; 5: 0.1; 7: 0.2; 8: 9.04; 10: 1.81 | [15 empty] | Болты с гайками и шайбами строительные
| 14.4.02.09-0001 | Краска |  |  | 4: кг; 5: 0.02; 7: 0.04; 8: 28.6; 10: 1.14 | [8 empty] | Краска
| 999-9950 | Вспомогательные ненормируемые ресурсы (2% от Оплаты труда рабочих) |  |  | 4: руб; 5: 0.41; 7: 0.82; 8: 1; 10: 0.82 | [8 empty] | Вспомогательные ненормируемые ресурсы (2% от Оплаты труда рабочих)
| 1 | ОТ |  |  | 8: 20.44; 9: 1.15; 10: 47.01 | [9 empty] | ОТ
| 2 | ЭМ |  |  | 8: 33.47; 9: 1.15; 10: 76.98 | [9 empty] | ЭМ
| 3 | в т.ч. ОТм |  |  | 8: 3.42; 9: 1.15; 10: 7.87 | [9 empty] | в т.ч. ОТм
| 4 | М |  |  | 8: 2.94; 10: 4.08 | [9 empty] | М
|  | ЗТ |  |  | 4: чел.-ч; 5: 2.06; 6: 1.15; 7: 4.738 | [10 empty] | ЗТ
|  | ЗТм |  |  | 4: чел.-ч; 5: 0.31; 6: 1.15; 7: 0.713 | [10 empty] | ЗТм
|  | Итого по расценке |  |  | 8: 55.95; 10: 128.07 | [11 empty] | Итого по расценке
|  | ФОТ |  |  | 10: 54.88 | [10 empty] | ФОТ
| Приказ № 812/пр от 21.12.2020 Прил. п.49.3 | НР Электротехнические установки на других объектах |  |  | 4: %; 5: 97; 7: 97; 10: 53.23 | [10 empty] | НР Электротехнические установки на других объектах
| Приказ № 774/пр от 11.12.2020 Прил. п.49.3 | СП Электротехнические установки на других объектах |  |  | 4: %; 5: 51; 7: 51; 10: 27.99 | [10 empty] | СП Электротехнические установки на других объектах
|  | Всего по позиции |  |  | 10: 209.29 | [12 empty] | Всего по позиции
223 | Поставка Подрядчика по согласованной с Заказчиком цене | Корпус сварной навесной серии ST с М/П Размер: 500 x 400 x 200 мм, IP66, с монтажной панелью и сплошной дверью, RAL7035, УХЛ1 |  |  | 4: шт; 7: 2 | [6 empty] | Корпус сварной навесной серии ST с М/П Размер: 500 x 400 x 200 мм, IP66, с монтажной панелью и сплошной дверью, RAL7035, УХЛ1
|  | (Материалы для монтажных работ) | [24 empty] | (Материалы для монтажных работ)
|  | Всего по позиции |  |  | 10: 0 | [12 empty] | Всего по позиции
224 | Поставка Подрядчика по согласованной с Заказчиком цене | Провод в ПВХ изоляции ПуВ 1х4 мм2 |  |  | 4: м; 7: 3.09 | [6 empty] | Провод в ПВХ изоляции ПуВ 1х4 мм2
|  | (Материалы для монтажных работ) | [24 empty] | (Материалы для монтажных работ)
|  | Объем=3*1,03 | [25 empty] | Объем=3*1,03
|  | Всего по позиции |  |  | 10: 0 | [12 empty] | Всего по позиции
225 | Поставка Подрядчика по согласованной с Заказчиком цене | Наконечник кабельный медный луженый ТМЛ 4-6-3 |  |  | 4: шт; 7: 4 | [6 empty] | Наконечник кабельный медный луженый ТМЛ 4-6-3
|  | (Материалы для монтажных работ) | [24 empty] | (Материалы для монтажных работ)
|  | Всего по позиции |  |  | 10: 0 | [12 empty] | Всего по позиции
226 | ФЕРм10-08-001-09 | Приборы приемно-контрольные объектовые на: 2 луча |  |  | 4: шт; 7: 2 | [6 empty] | Приборы приемно-контрольные объектовые на: 2 луча
| Приказ от 04.08.2020 № 421/пр прил.10 табл.2 п.3 | Производство работ осуществляется на территории действующего предприятия с наличием в зоне производства работ одного или нескольких из перечисленных ниже факторов: - разветвленная сеть транспортных и инженерных коммуникаций; - стесненные условия для складирования материалов; - действующее технологическое оборудование; - движение технологического транспорта ОЗП=1,15; ЭМ=1,15 к расх.; ЗПМ=1,15; ТЗ=1,15; ТЗМ=1,15 | [18 empty] | Производство работ осуществляется на территории действующего предприятия с наличием в зоне производства работ одного или нескольких из перечисленных ниже факторов: - разветвленная сеть транспортных и инженерных коммуникаций; - стесненные условия для складирования материалов; - действующее технологическое оборудование; - движение технологического транспорта ОЗП=1,15; ЭМ=1,15 к расх.; ЗПМ=1,15; ТЗ=1,15; ТЗМ=1,15
| 1-4-5 | Затраты труда рабочих (ср 4,5) |  |  | чел.-ч | 5.7 | 1.15 | 13.11 | 10.35 |  | 135.69 | [10 empty] | Затраты труда рабочих (ср 4,5)
| 01.3.05.17-0002 | Канифоль сосновая |  |  | 4: кг; 5: 0.0014; 7: 0.0028; 8: 27.74; 10: 0.08 | [8 empty] | Канифоль сосновая
| 01.7.15.07-0012 | Дюбели пластмассовые с шурупами, размер 12х70 мм |  |  | 4: 100 шт; 5: 0.03; 7: 0.06; 8: 83; 10: 4.98 | [8 empty] | Дюбели пластмассовые с шурупами, размер 12х70 мм
| 03.1.01.01-0002 | Гипс строительный Г-3 |  |  | 4: т; 5: 2e-05; 7: 4e-05; 8: 729.98; 10: 0.03 | [8 empty] | Гипс строительный Г-3
| 10.3.02.03-0012 | Припои оловянно-свинцовые бессурьмянистые, марка ПОС40 |  |  | 4: т; 5: 1e-05; 7: 2e-05; 8: 65750; 10: 1.32 | [8 empty] | Припои оловянно-свинцовые бессурьмянистые, марка ПОС40
| 999-9950 | Вспомогательные ненормируемые ресурсы (2% от Оплаты труда рабочих) |  |  | 4: руб; 5: 1.18; 7: 2.36; 8: 1; 10: 2.36 | [8 empty] | Вспомогательные ненормируемые ресурсы (2% от Оплаты труда рабочих)
| 1 | ОТ |  |  | 8: 59; 9: 1.15; 10: 135.7 | [9 empty] | ОТ
| 4 | М |  |  | 8: 4.38; 10: 8.76 | [9 empty] | М
|  | ЗТ |  |  | 4: чел.-ч; 5: 5.7; 6: 1.15; 7: 13.11 | [10 empty] | ЗТ
|  | Итого по расценке |  |  | 8: 63.38; 10: 144.46 | [11 empty] | Итого по расценке
|  | ФОТ |  |  | 10: 135.7 | [10 empty] | ФОТ
| Приказ № 812/пр от 21.12.2020 Прил. п.51.1 | НР Прокладка и монтаж сетей связи |  |  | 4: %; 5: 90; 7: 90; 10: 122.13 | [10 empty] | НР Прокладка и монтаж сетей связи
| Приказ № 774/пр от 11.12.2020 Прил. п.51.1 | СП Прокладка и монтаж сетей связи |  |  | 4: %; 5: 46; 7: 46; 10: 62.42 | [10 empty] | СП Прокладка и монтаж сетей связи
|  | Всего по позиции |  |  | 10: 329.01 | [12 empty] | Всего по позиции
227 | Поставка Подрядчика по согласованной с Заказчиком цене | Адресный расширитель С2000-АР2 исп. 02 |  |  | 4: шт; 7: 2 | [6 empty] | Адресный расширитель С2000-АР2 исп. 02
|  | (Материалы для монтажных работ) | [24 empty] | (Материалы для монтажных работ)
|  | Всего по позиции |  |  | 10: 0 | [12 empty] | Всего по позиции
228 | ФЕРм10-08-001-01 | Приборы ПС приемно-контрольные, пусковые, концентратор: блок базовый на 10 лучей |  |  | 4: шт; 7: 4 | [6 empty] | Приборы ПС приемно-контрольные, пусковые, концентратор: блок базовый на 10 лучей
| Приказ от 04.08.2020 № 421/пр прил.10 табл.2 п.3 | Производство работ осуществляется на территории действующего предприятия с наличием в зоне производства работ одного или нескольких из перечисленных ниже факторов: - разветвленная сеть транспортных и инженерных коммуникаций; - стесненные условия для складирования материалов; - действующее технологическое оборудование; - движение технологического транспорта ОЗП=1,15; ЭМ=1,15 к расх.; ЗПМ=1,15; ТЗ=1,15; ТЗМ=1,15 | [18 empty] | Производство работ осуществляется на территории действующего предприятия с наличием в зоне производства работ одного или нескольких из перечисленных ниже факторов: - разветвленная сеть транспортных и инженерных коммуникаций; - стесненные условия для складирования материалов; - действующее технологическое оборудование; - движение технологического транспорта ОЗП=1,15; ЭМ=1,15 к расх.; ЗПМ=1,15; ТЗ=1,15; ТЗМ=1,15
| 1-4-3 | Затраты труда рабочих (ср 4,3) |  |  | чел.-ч | 7.2 | 1.15 | 33.12 | 10.06 |  | 333.19 | [10 empty] | Затраты труда рабочих (ср 4,3)
| 01.3.05.17-0002 | Канифоль сосновая |  |  | 4: кг; 5: 0.0056; 7: 0.0224; 8: 27.74; 10: 0.62 | [8 empty] | Канифоль сосновая
| 01.7.15.07-0012 | Дюбели пластмассовые с шурупами, размер 12х70 мм |  |  | 4: 100 шт; 5: 0.04; 7: 0.16; 8: 83; 10: 13.28 | [8 empty] | Дюбели пластмассовые с шурупами, размер 12х70 мм
| 10.3.02.03-0012 | Припои оловянно-свинцовые бессурьмянистые, марка ПОС40 |  |  | 4: т; 5: 6e-05; 7: 0.00024; 8: 65750; 10: 15.78 | [8 empty] | Припои оловянно-свинцовые бессурьмянистые, марка ПОС40
| 999-9950 | Вспомогательные ненормируемые ресурсы (2% от Оплаты труда рабочих) |  |  | 4: руб; 5: 1.45; 7: 5.8; 8: 1; 10: 5.8 | [8 empty] | Вспомогательные ненормируемые ресурсы (2% от Оплаты труда рабочих)
| 1 | ОТ |  |  | 8: 72.43; 9: 1.15; 10: 333.18 | [9 empty] | ОТ
| 4 | М |  |  | 8: 8.88; 10: 35.52 | [9 empty] | М
|  | ЗТ |  |  | 4: чел.-ч; 5: 7.2; 6: 1.15; 7: 33.12 | [10 empty] | ЗТ
|  | Итого по расценке |  |  | 8: 81.31; 10: 368.7 | [11 empty] | Итого по расценке
|  | ФОТ |  |  | 10: 333.18 | [10 empty] | ФОТ
| Приказ № 812/пр от 21.12.2020 Прил. п.51.1 | НР Прокладка и монтаж сетей связи |  |  | 4: %; 5: 90; 7: 90; 10: 299.86 | [10 empty] | НР Прокладка и монтаж сетей связи
| Приказ № 774/пр от 11.12.2020 Прил. п.51.1 | СП Прокладка и монтаж сетей связи |  |  | 4: %; 5: 46; 7: 46; 10: 153.26 | [10 empty] | СП Прокладка и монтаж сетей связи
|  | Всего по позиции |  |  | 10: 821.82 | [12 empty] | Всего по позиции
229 | Поставка Подрядчика по согласованной с Заказчиком цене | Блок сигнально-пусковой адресный С2000-СП2 |  |  | 4: шт; 7: 4 | [6 empty] | Блок сигнально-пусковой адресный С2000-СП2
|  | (Материалы для монтажных работ) | [24 empty] | (Материалы для монтажных работ)
|  | Всего по позиции |  |  | 10: 0 | [12 empty] | Всего по позиции
230 | ФЕРм10-08-001-13 | Устройства промежуточные на количество лучей: 1 |  |  | 4: шт; 7: 2 | [6 empty] | Устройства промежуточные на количество лучей: 1
| Приказ от 04.08.2020 № 421/пр прил.10 табл.2 п.3 | Производство работ осуществляется на территории действующего предприятия с наличием в зоне производства работ одного или нескольких из перечисленных ниже факторов: - разветвленная сеть транспортных и инженерных коммуникаций; - стесненные условия для складирования материалов; - действующее технологическое оборудование; - движение технологического транспорта ОЗП=1,15; ЭМ=1,15 к расх.; ЗПМ=1,15; ТЗ=1,15; ТЗМ=1,15 | [18 empty] | Производство работ осуществляется на территории действующего предприятия с наличием в зоне производства работ одного или нескольких из перечисленных ниже факторов: - разветвленная сеть транспортных и инженерных коммуникаций; - стесненные условия для складирования материалов; - действующее технологическое оборудование; - движение технологического транспорта ОЗП=1,15; ЭМ=1,15 к расх.; ЗПМ=1,15; ТЗ=1,15; ТЗМ=1,15
| 1-4-4 | Затраты труда рабочих (ср 4,4) |  |  | чел.-ч | 1.2 | 1.15 | 2.76 | 10.21 |  | 28.18 | [10 empty] | Затраты труда рабочих (ср 4,4)
| 01.3.05.17-0002 | Канифоль сосновая |  |  | 4: кг; 5: 0.001; 7: 0.002; 8: 27.74; 10: 0.06 | [8 empty] | Канифоль сосновая
| 01.7.15.07-0012 | Дюбели пластмассовые с шурупами, размер 12х70 мм |  |  | 4: 100 шт; 5: 0.03; 7: 0.06; 8: 83; 10: 4.98 | [8 empty] | Дюбели пластмассовые с шурупами, размер 12х70 мм
| 03.1.01.01-0002 | Гипс строительный Г-3 |  |  | 4: т; 5: 2e-05; 7: 4e-05; 8: 729.98; 10: 0.03 | [8 empty] | Гипс строительный Г-3
| 10.3.02.03-0012 | Припои оловянно-свинцовые бессурьмянистые, марка ПОС40 |  |  | 4: т; 5: 1e-05; 7: 2e-05; 8: 65750; 10: 1.32 | [8 empty] | Припои оловянно-свинцовые бессурьмянистые, марка ПОС40
| 999-9950 | Вспомогательные ненормируемые ресурсы (2% от Оплаты труда рабочих) |  |  | 4: руб; 5: 0.25; 7: 0.5; 8: 1; 10: 0.5 | [8 empty] | Вспомогательные ненормируемые ресурсы (2% от Оплаты труда рабочих)
| 1 | ОТ |  |  | 8: 12.25; 9: 1.15; 10: 28.18 | [9 empty] | ОТ
| 4 | М |  |  | 8: 3.44; 10: 6.88 | [9 empty] | М
|  | ЗТ |  |  | 4: чел.-ч; 5: 1.2; 6: 1.15; 7: 2.76 | [10 empty] | ЗТ
|  | Итого по расценке |  |  | 8: 15.69; 10: 35.06 | [11 empty] | Итого по расценке
|  | ФОТ |  |  | 10: 28.18 | [10 empty] | ФОТ
| Приказ № 812/пр от 21.12.2020 Прил. п.51.1 | НР Прокладка и монтаж сетей связи |  |  | 4: %; 5: 90; 7: 90; 10: 25.36 | [10 empty] | НР Прокладка и монтаж сетей связи
| Приказ № 774/пр от 11.12.2020 Прил. п.51.1 | СП Прокладка и монтаж сетей связи |  |  | 4: %; 5: 46; 7: 46; 10: 12.96 | [10 empty] | СП Прокладка и монтаж сетей связи
|  | Всего по позиции |  |  | 10: 73.38 | [12 empty] | Всего по позиции
231 | Поставка Подрядчика по согласованной с Заказчиком цене | Блок разветвительно-изолирующий Бриз |  |  | 4: шт; 7: 2 | [6 empty] | Блок разветвительно-изолирующий Бриз
|  | (Материалы для монтажных работ) | [24 empty] | (Материалы для монтажных работ)
|  | Всего по позиции |  |  | 10: 0 | [12 empty] | Всего по позиции
232 | ФЕРм11-01-001-01 | Конструкции для установки приборов, масса: до 1 кг |  |  | 4: шт; 7: 8 | [6 empty] | Конструкции для установки приборов, масса: до 1 кг
|  | Объем=4*2 | [25 empty] | Объем=4*2
| Приказ от 04.08.2020 № 421/пр прил.10 табл.2 п.3 | Производство работ осуществляется на территории действующего предприятия с наличием в зоне производства работ одного или нескольких из перечисленных ниже факторов: - разветвленная сеть транспортных и инженерных коммуникаций; - стесненные условия для складирования материалов; - действующее технологическое оборудование; - движение технологического транспорта ОЗП=1,15; ЭМ=1,15 к расх.; ЗПМ=1,15; ТЗ=1,15; ТЗМ=1,15 | [18 empty] | Производство работ осуществляется на территории действующего предприятия с наличием в зоне производства работ одного или нескольких из перечисленных ниже факторов: - разветвленная сеть транспортных и инженерных коммуникаций; - стесненные условия для складирования материалов; - действующее технологическое оборудование; - движение технологического транспорта ОЗП=1,15; ЭМ=1,15 к расх.; ЗПМ=1,15; ТЗ=1,15; ТЗМ=1,15
| 1-3-2 | Затраты труда рабочих (ср 3,2) |  |  | чел.-ч | 0.52 | 1.15 | 4.784 | 8.74 |  | 41.81 | [10 empty] | Затраты труда рабочих (ср 3,2)
| 91.17.04-233 | Установки для сварки ручной дуговой (постоянного тока) |  |  | маш.час | 0.04 | 1.15 | 0.368 | 8.1 |  | 2.98 | [10 empty] | Установки для сварки ручной дуговой (постоянного тока)
| 91.21.01-012 | Агрегаты окрасочные высокого давления для окраски поверхностей конструкций, мощность 1 кВт |  |  | маш.час | 0.031 | 1.15 | 0.2852 | 6.82 |  | 1.95 | [10 empty] | Агрегаты окрасочные высокого давления для окраски поверхностей конструкций, мощность 1 кВт
| 91.21.12-002 | Ножницы листовые кривошипные гильотинные |  |  | маш.час | 0.025 | 1.15 | 0.23 | 70 |  | 16.1 | [10 empty] | Ножницы листовые кривошипные гильотинные
| 91.21.16-013 | Прессы кривошипные простого действия 25 кН (2,5 тс) |  |  | маш.час | 0.025 | 1.15 | 0.23 | 16.92 |  | 3.89 | [10 empty] | Прессы кривошипные простого действия 25 кН (2,5 тс)
| 91.21.16-014 | Прессы листогибочные кривошипные 1000 кН (100 тс) |  |  | маш.час | 0.025 | 1.15 | 0.23 | 56.24 |  | 12.94 | [10 empty] | Прессы листогибочные кривошипные 1000 кН (100 тс)
| 91.21.19-031 | Станки сверлильные |  |  | маш.час | 0.025 | 1.15 | 0.23 | 2.36 |  | 0.54 | [10 empty] | Станки сверлильные
| 01.7.11.07-0032 | Электроды сварочные Э42, диаметр 4 мм |  |  | 4: т; 5: 4e-05; 7: 0.00032; 8: 10315.01; 10: 3.3 | [8 empty] | Электроды сварочные Э42, диаметр 4 мм
| 01.7.15.03-0031 | Болты с гайками и шайбами оцинкованные, диаметр 6 мм |  |  | 4: кг; 5: 0.01; 7: 0.08; 8: 28.22; 10: 2.26 | [8 empty] | Болты с гайками и шайбами оцинкованные, диаметр 6 мм
| 01.7.15.07-0007 | Дюбели пластмассовые, диаметр 14 мм |  |  | 4: 100 шт; 5: 0.02; 7: 0.16; 8: 26.6; 10: 4.26 | [8 empty] | Дюбели пластмассовые, диаметр 14 мм
Уд | 08.3.05.02-0052 | Прокат толстолистовой горячекатаный марка стали Ст3, толщина 2-6 мм |  |  | 4: т; 5: 0.001; 7: 0.008; 8: 5941.89; 10: 47.54 | [15 empty] | Прокат толстолистовой горячекатаный марка стали Ст3, толщина 2-6 мм
Уд | 08.3.08.02-0091 | Уголок перфорированный, марка стали Ст3, размер 35х35 мм |  |  | 4: м; 5: 0.95; 7: 7.6; 8: 15.13; 10: 114.99 | [15 empty] | Уголок перфорированный, марка стали Ст3, размер 35х35 мм
Уд | 14.4.01.01-0003 | Грунтовка ГФ-021 |  |  | 4: т; 5: 3e-05; 7: 0.00024; 8: 15620; 10: 3.75 | [15 empty] | Грунтовка ГФ-021
Уд | 14.4.04.09-0017 | Эмаль ХВ-124, защитная, зеленая |  |  | 4: т; 5: 3e-05; 7: 0.00024; 8: 28300.4; 10: 6.79 | [15 empty] | Эмаль ХВ-124, защитная, зеленая
Уд | 14.5.09.07-0030 | Растворитель Р-4 |  |  | 4: кг; 5: 0.02; 7: 0.16; 8: 9.42; 10: 1.51 | [15 empty] | Растворитель Р-4
Уд | 14.5.09.11-0102 | Уайт-спирит |  |  | 4: кг; 5: 0.01; 7: 0.08; 8: 6.67; 10: 0.53 | [15 empty] | Уайт-спирит
| 999-9950 | Вспомогательные ненормируемые ресурсы (2% от Оплаты труда рабочих) |  |  | 4: руб; 5: 0.09; 7: 0.72; 8: 1; 10: 0.72 | [8 empty] | Вспомогательные ненормируемые ресурсы (2% от Оплаты труда рабочих)
| 1 | ОТ |  |  | 8: 4.54; 9: 1.15; 10: 41.77 | [9 empty] | ОТ
| 2 | ЭМ |  |  | 8: 4.17; 9: 1.15; 10: 38.36 | [9 empty] | ЭМ
| 3 | в т.ч. ОТм |  |  | 8: 0.5; 9: 1.15; 10: 4.6 | [9 empty] | в т.ч. ОТм
| 4 | М |  |  | 8: 23.2; 10: 10.48 | [9 empty] | М
|  | ЗТ |  |  | 4: чел.-ч; 5: 0.52; 6: 1.15; 7: 4.784 | [10 empty] | ЗТ
|  | ЗТм |  |  | 4: чел.-ч; 5: 0.05; 6: 1.15; 7: 0.46 | [10 empty] | ЗТм
|  | Итого по расценке |  |  | 8: 10.02; 10: 90.61 | [11 empty] | Итого по расценке
|  | ФОТ |  |  | 10: 46.37 | [10 empty] | ФОТ
| Приказ № 812/пр от 21.12.2020 Прил. п.53 | НР Приборы, средства автоматизации и вычислительной техники |  |  | 4: %; 5: 90; 7: 90; 10: 41.73 | [10 empty] | НР Приборы, средства автоматизации и вычислительной техники
| Приказ № 774/пр от 11.12.2020 Прил. п.53 | СП Приборы, средства автоматизации и вычислительной техники |  |  | 4: %; 5: 46; 7: 46; 10: 21.33 | [10 empty] | СП Приборы, средства автоматизации и вычислительной техники
|  | Всего по позиции |  |  | 10: 153.67 | [12 empty] | Всего по позиции
233 | Поставка Подрядчика по согласованной с Заказчиком цене | Усиленные кронштейны для настенного крепления, для CE/CDE, 1 упаковка - 4шт максимальная нагрузка 15 кг |  |  | 4: уп.; 7: 2 | [6 empty] | Усиленные кронштейны для настенного крепления, для CE/CDE, 1 упаковка - 4шт максимальная нагрузка 15 кг
|  | (Материалы для монтажных работ) | [24 empty] | (Материалы для монтажных работ)
|  | Всего по позиции |  |  | 10: 0 | [12 empty] | Всего по позиции
234 | ФЕРм08-02-397-01 | Профиль перфорированный монтажный длиной 2 м |  |  | 4: 100 м; 7: 0.006 | [6 empty] | Профиль перфорированный монтажный длиной 2 м
|  | Объем=(0,3*2) / 100 | [25 empty] | Объем=(0,3*2) / 100
| Приказ от 04.08.2020 № 421/пр прил.10 табл.2 п.3 | Производство работ осуществляется на территории действующего предприятия с наличием в зоне производства работ одного или нескольких из перечисленных ниже факторов: - разветвленная сеть транспортных и инженерных коммуникаций; - стесненные условия для складирования материалов; - действующее технологическое оборудование; - движение технологического транспорта ОЗП=1,15; ЭМ=1,15 к расх.; ЗПМ=1,15; ТЗ=1,15; ТЗМ=1,15 | [18 empty] | Производство работ осуществляется на территории действующего предприятия с наличием в зоне производства работ одного или нескольких из перечисленных ниже факторов: - разветвленная сеть транспортных и инженерных коммуникаций; - стесненные условия для складирования материалов; - действующее технологическое оборудование; - движение технологического транспорта ОЗП=1,15; ЭМ=1,15 к расх.; ЗПМ=1,15; ТЗ=1,15; ТЗМ=1,15
| 1-3-8 | Затраты труда рабочих (ср 3,8) |  |  | чел.-ч | 8.56 | 1.15 | 0.059064 | 9.4 |  | 0.56 | [10 empty] | Затраты труда рабочих (ср 3,8)
| 91.05.05-015 | Краны на автомобильном ходу, грузоподъемность 16 т |  |  | маш.час | 0.1 | 1.15 | 0.00069 | 115.4 |  | 0.08 | [10 empty] | Краны на автомобильном ходу, грузоподъемность 16 т
| 91.06.06-042 | Подъемники гидравлические, высота подъема 10 м |  |  | маш.час | 2.07 | 1.15 | 0.014283 | 29.6 |  | 0.42 | [10 empty] | Подъемники гидравлические, высота подъема 10 м
| 91.14.02-001 | Автомобили бортовые, грузоподъемность до 5 т |  |  | маш.час | 0.1 | 1.15 | 0.00069 | 65.71 |  | 0.05 | [10 empty] | Автомобили бортовые, грузоподъемность до 5 т
| 91.17.04-233 | Установки для сварки ручной дуговой (постоянного тока) |  |  | маш.час | 1.93 | 1.15 | 0.013317 | 8.1 |  | 0.11 | [10 empty] | Установки для сварки ручной дуговой (постоянного тока)
| 01.7.11.07-0034 | Электроды сварочные Э42А, диаметр 4 мм |  |  | 4: кг; 5: 2.14; 7: 0.01284; 8: 10.57; 10: 0.14 | [8 empty] | Электроды сварочные Э42А, диаметр 4 мм
| 01.7.15.03-0042 | Болты с гайками и шайбами строительные |  |  | 4: кг; 5: 1.25; 7: 0.0075; 8: 9.04; 10: 0.07 | [8 empty] | Болты с гайками и шайбами строительные
| 01.7.15.07-0014 | Дюбели распорные полипропиленовые |  |  | 4: 100 шт; 5: 0.3; 7: 0.0018; 8: 86; 10: 0.15 | [8 empty] | Дюбели распорные полипропиленовые
Уд | 20.1.02.14-0001 | Серьга |  |  | 4: шт; 5: 30; 7: 0.18; 8: 10.54; 10: 1.9 | [15 empty] | Серьга
Уд | 20.2.09.13-0011 | Муфты |  |  | 4: шт; 5: 6; 7: 0.036; 8: 5; 10: 0.18 | [15 empty] | Муфты
| 999-9950 | Вспомогательные ненормируемые ресурсы (2% от Оплаты труда рабочих) |  |  | 4: руб; 5: 1.61; 7: 0.00966; 8: 1; 10: 0.01 | [8 empty] | Вспомогательные ненормируемые ресурсы (2% от Оплаты труда рабочих)
| 1 | ОТ |  |  | 8: 80.46; 9: 1.15; 10: 0.56 | [9 empty] | ОТ
| 2 | ЭМ |  |  | 8: 95.01; 9: 1.15; 10: 0.66 | [9 empty] | ЭМ
| 3 | в т.ч. ОТм |  |  | 8: 23.33; 9: 1.15; 10: 0.16 | [9 empty] | в т.ч. ОТм
| 4 | М |  |  | 8: 407.53; 10: 0.37 | [9 empty] | М
|  | ЗТ |  |  | 4: чел.-ч; 5: 8.56; 6: 1.15; 7: 0.059064 | [10 empty] | ЗТ
|  | ЗТм |  |  | 4: чел.-ч; 5: 2.27; 6: 1.15; 7: 0.015663 | [10 empty] | ЗТм
|  | Итого по расценке |  |  | 8: 236.8; 10: 1.59 | [11 empty] | Итого по расценке
|  | ФОТ |  |  | 10: 0.72 | [10 empty] | ФОТ
| Приказ № 812/пр от 21.12.2020 Прил. п.49.3 | НР Электротехнические установки на других объектах |  |  | 4: %; 5: 97; 7: 97; 10: 0.7 | [10 empty] | НР Электротехнические установки на других объектах
| Приказ № 774/пр от 11.12.2020 Прил. п.49.3 | СП Электротехнические установки на других объектах |  |  | 4: %; 5: 51; 7: 51; 10: 0.37 | [10 empty] | СП Электротехнические установки на других объектах
|  | Всего по позиции |  |  | 10: 2.66 | [12 empty] | Всего по позиции
235 | Поставка Подрядчика по согласованной с Заказчиком цене | DIN-рейка 35х7,5 мм длиной 300 мм 02140-RET3 |  |  | 4: шт; 7: 2 | [6 empty] | DIN-рейка 35х7,5 мм длиной 300 мм 02140-RET3
|  | (Материалы для монтажных работ) | [24 empty] | (Материалы для монтажных работ)
|  | Всего по позиции |  |  | 10: 0 | [12 empty] | Всего по позиции
236 | ФЕРм08-02-156-03 | Кассета герметизирующая разборного типа для герметизации проходов кабелей через стены во взрывоопасных помещениях, периметр кассеты: до 0,75 м |  |  | 4: шт; 7: 2 | [6 empty] | Кассета герметизирующая разборного типа для герметизации проходов кабелей через стены во взрывоопасных помещениях, периметр кассеты: до 0,75 м
| Приказ от 04.08.2020 № 421/пр прил.10 табл.2 п.3 | Производство работ осуществляется на территории действующего предприятия с наличием в зоне производства работ одного или нескольких из перечисленных ниже факторов: - разветвленная сеть транспортных и инженерных коммуникаций; - стесненные условия для складирования материалов; - действующее технологическое оборудование; - движение технологического транспорта ОЗП=1,15; ЭМ=1,15 к расх.; ЗПМ=1,15; ТЗ=1,15; ТЗМ=1,15 | [18 empty] | Производство работ осуществляется на территории действующего предприятия с наличием в зоне производства работ одного или нескольких из перечисленных ниже факторов: - разветвленная сеть транспортных и инженерных коммуникаций; - стесненные условия для складирования материалов; - действующее технологическое оборудование; - движение технологического транспорта ОЗП=1,15; ЭМ=1,15 к расх.; ЗПМ=1,15; ТЗ=1,15; ТЗМ=1,15
| 1-3-8 | Затраты труда рабочих (ср 3,8) |  |  | чел.-ч | 2.87 | 1.15 | 6.601 | 9.4 |  | 62.05 | [10 empty] | Затраты труда рабочих (ср 3,8)
| 91.05.05-015 | Краны на автомобильном ходу, грузоподъемность 16 т |  |  | маш.час | 0.02 | 1.15 | 0.046 | 115.4 |  | 5.31 | [10 empty] | Краны на автомобильном ходу, грузоподъемность 16 т
Уд | 91.06.03-058 | Лебедки электрические тяговым усилием 156,96 кН (16 т) |  |  | маш.час | 0.54 | 1.15 | 1.242 | 131.44 |  | 163.25 | [17 empty] | Лебедки электрические тяговым усилием 156,96 кН (16 т)
| 91.14.02-001 | Автомобили бортовые, грузоподъемность до 5 т |  |  | маш.час | 0.02 | 1.15 | 0.046 | 65.71 |  | 3.02 | [10 empty] | Автомобили бортовые, грузоподъемность до 5 т
Уд | 91.17.04-233 | Установки для сварки ручной дуговой (постоянного тока) |  |  | маш.час | 1.05 | 1.15 | 2.415 | 8.1 |  | 19.56 | [17 empty] | Установки для сварки ручной дуговой (постоянного тока)
Уд | 01.7.11.07-0034 | Электроды сварочные Э42А, диаметр 4 мм |  |  | 4: кг; 5: 0.3; 7: 0.6; 8: 10.57; 10: 6.34 | [15 empty] | Электроды сварочные Э42А, диаметр 4 мм
| 14.4.04.11-0010 | Эмаль на основе сополимера винилхлорида с винилацетатом серебристая |  |  | 4: т; 5: 8e-05; 7: 0.00016; 8: 35001; 10: 5.6 | [8 empty] | Эмаль на основе сополимера винилхлорида с винилацетатом серебристая
| 999-9950 | Вспомогательные ненормируемые ресурсы (2% от Оплаты труда рабочих) |  |  | 4: руб; 5: 0.54; 7: 1.08; 8: 1; 10: 1.08 | [8 empty] | Вспомогательные ненормируемые ресурсы (2% от Оплаты труда рабочих)
| 1 | ОТ |  |  | 8: 26.98; 9: 1.15; 10: 62.05 | [9 empty] | ОТ
| 2 | ЭМ |  |  | 8: 83.11; 9: 1.15; 10: 8.33 | [9 empty] | ЭМ
| 3 | в т.ч. ОТм |  |  | 8: 6.76; 9: 1.15; 10: 1.15 | [9 empty] | в т.ч. ОТм
| 4 | М |  |  | 8: 6.51; 10: 6.68 | [9 empty] | М
|  | ЗТ |  |  | 4: чел.-ч; 5: 2.87; 6: 1.15; 7: 6.601 | [10 empty] | ЗТ
|  | ЗТм |  |  | 4: чел.-ч; 5: 0.58; 6: 1.15; 7: 1.334 | [10 empty] | ЗТм
|  | Итого по расценке |  |  | 8: 33.94; 10: 77.06 | [11 empty] | Итого по расценке
|  | ФОТ |  |  | 10: 63.2 | [10 empty] | ФОТ
| Приказ № 812/пр от 21.12.2020 Прил. п.49.3 | НР Электротехнические установки на других объектах |  |  | 4: %; 5: 97; 7: 97; 10: 61.3 | [10 empty] | НР Электротехнические установки на других объектах
| Приказ № 774/пр от 11.12.2020 Прил. п.49.3 | СП Электротехнические установки на других объектах |  |  | 4: %; 5: 51; 7: 51; 10: 32.23 | [10 empty] | СП Электротехнические установки на других объектах
|  | Всего по позиции |  |  | 10: 170.59 | [12 empty] | Всего по позиции
237 | Поставка Подрядчика по согласованной с Заказчиком цене | Кабельный ввод, пластик V0 UL94, IP65, +130 - 40, 25 отверстий R5HTC25 |  |  | 4: шт; 7: 2 | [6 empty] | Кабельный ввод, пластик V0 UL94, IP65, +130 - 40, 25 отверстий R5HTC25
|  | (Материалы для монтажных работ) | [24 empty] | (Материалы для монтажных работ)
|  | Всего по позиции |  |  | 10: 0 | [12 empty] | Всего по позиции
238 | ФЕРм10-06-037-13 | Крышка декоративная и другие мелкие изделия (без присоединения проводов) |  |  | 4: 100 шт; 7: 0.02 | [6 empty] | Крышка декоративная и другие мелкие изделия (без присоединения проводов)
|  | Объем=2 / 100 | [25 empty] | Объем=2 / 100
| Приказ от 04.08.2020 № 421/пр прил.10 табл.2 п.3 | Производство работ осуществляется на территории действующего предприятия с наличием в зоне производства работ одного или нескольких из перечисленных ниже факторов: - разветвленная сеть транспортных и инженерных коммуникаций; - стесненные условия для складирования материалов; - действующее технологическое оборудование; - движение технологического транспорта ОЗП=1,15; ЭМ=1,15 к расх.; ЗПМ=1,15; ТЗ=1,15; ТЗМ=1,15 | [18 empty] | Производство работ осуществляется на территории действующего предприятия с наличием в зоне производства работ одного или нескольких из перечисленных ниже факторов: - разветвленная сеть транспортных и инженерных коммуникаций; - стесненные условия для складирования материалов; - действующее технологическое оборудование; - движение технологического транспорта ОЗП=1,15; ЭМ=1,15 к расх.; ЗПМ=1,15; ТЗ=1,15; ТЗМ=1,15
| 1-3-5 | Затраты труда рабочих (ср 3,5) |  |  | чел.-ч | 6 | 1.15 | 0.138 | 9.07 |  | 1.25 | [10 empty] | Затраты труда рабочих (ср 3,5)
| 01.7.15.04-0011 | Винты с полукруглой головкой, длина 50 мм |  |  | 4: т; 5: 0.0002; 7: 4e-06; 8: 12430; 10: 0.05 | [8 empty] | Винты с полукруглой головкой, длина 50 мм
| 999-0005 | Масса |  |  | 4: т; 5: 0.01; 7: 0.0002; 8: 0; 10: 0 | [8 empty] | Масса
| 999-9950 | Вспомогательные ненормируемые ресурсы (2% от Оплаты труда рабочих) |  |  | 4: руб; 5: 1.09; 7: 0.0218; 8: 1; 10: 0.02 | [8 empty] | Вспомогательные ненормируемые ресурсы (2% от Оплаты труда рабочих)
| 1 | ОТ |  |  | 8: 54.42; 9: 1.15; 10: 1.25 | [9 empty] | ОТ
| 4 | М |  |  | 8: 3.58; 10: 0.07 | [9 empty] | М
|  | ЗТ |  |  | 4: чел.-ч; 5: 6; 6: 1.15; 7: 0.138 | [10 empty] | ЗТ
|  | Итого по расценке |  |  | 8: 58; 10: 1.32 | [11 empty] | Итого по расценке
|  | ФОТ |  |  | 10: 1.25 | [10 empty] | ФОТ
| Приказ № 812/пр от 21.12.2020 Прил. п.51.1 | НР Прокладка и монтаж сетей связи |  |  | 4: %; 5: 90; 7: 90; 10: 1.13 | [10 empty] | НР Прокладка и монтаж сетей связи
| Приказ № 774/пр от 11.12.2020 Прил. п.51.1 | СП Прокладка и монтаж сетей связи |  |  | 4: %; 5: 46; 7: 46; 10: 0.58 | [10 empty] | СП Прокладка и монтаж сетей связи
|  | Всего по позиции |  |  | 10: 3.03 | [12 empty] | Всего по позиции
239 | Поставка Подрядчика по согласованной с Заказчиком цене | Козырёк дождезащитный ST/CE 400x200мм R5TT042 |  |  | 4: шт; 7: 2 | [6 empty] | Козырёк дождезащитный ST/CE 400x200мм R5TT042
|  | (Материалы для монтажных работ) | [24 empty] | (Материалы для монтажных работ)
|  | Всего по позиции |  |  | 10: 0 | [12 empty] | Всего по позиции
240 | ФЕРм10-08-002-06 | Конструкция для установки извещателя |  |  | 4: шт; 7: 2 | [6 empty] | Конструкция для установки извещателя
| Приказ от 04.08.2020 № 421/пр прил.10 табл.2 п.3 | Производство работ осуществляется на территории действующего предприятия с наличием в зоне производства работ одного или нескольких из перечисленных ниже факторов: - разветвленная сеть транспортных и инженерных коммуникаций; - стесненные условия для складирования материалов; - действующее технологическое оборудование; - движение технологического транспорта ОЗП=1,15; ЭМ=1,15 к расх.; ЗПМ=1,15; ТЗ=1,15; ТЗМ=1,15 | [18 empty] | Производство работ осуществляется на территории действующего предприятия с наличием в зоне производства работ одного или нескольких из перечисленных ниже факторов: - разветвленная сеть транспортных и инженерных коммуникаций; - стесненные условия для складирования материалов; - действующее технологическое оборудование; - движение технологического транспорта ОЗП=1,15; ЭМ=1,15 к расх.; ЗПМ=1,15; ТЗ=1,15; ТЗМ=1,15
| 1-4-0 | Затраты труда рабочих (ср 4) |  |  | чел.-ч | 0.35 | 1.15 | 0.805 | 9.62 |  | 7.74 | [10 empty] | Затраты труда рабочих (ср 4)
| 91.17.04-233 | Установки для сварки ручной дуговой (постоянного тока) |  |  | маш.час | 0.12 | 1.15 | 0.276 | 8.1 |  | 2.24 | [10 empty] | Установки для сварки ручной дуговой (постоянного тока)
| 01.7.07.10-0001 | Патроны для строительно-монтажного пистолета |  |  | 4: 1000 шт; 5: 0.0015; 7: 0.003; 8: 253.8; 10: 0.76 | [8 empty] | Патроны для строительно-монтажного пистолета
| 01.7.11.07-0044 | Электроды сварочные Э42, диаметр 5 мм |  |  | 4: т; 5: 1e-05; 7: 2e-05; 8: 9765; 10: 0.2 | [8 empty] | Электроды сварочные Э42, диаметр 5 мм
| 01.7.15.07-0052 | Дюбели с калиброванной головкой (в обоймах) с цинковым хроматированным покрытием, размер 3х58,5 мм |  |  | 4: т; 5: 2e-05; 7: 4e-05; 8: 22558; 10: 0.9 | [8 empty] | Дюбели с калиброванной головкой (в обоймах) с цинковым хроматированным покрытием, размер 3х58,5 мм
| 18.5.08.18-0061 | Колпачки изоляции места соединения однопроволочных жил |  |  | 4: 1000 шт; 5: 0.0015; 7: 0.003; 8: 135.82; 10: 0.41 | [8 empty] | Колпачки изоляции места соединения однопроволочных жил
| 999-9950 | Вспомогательные ненормируемые ресурсы (2% от Оплаты труда рабочих) |  |  | 4: руб; 5: 0.07; 7: 0.14; 8: 1; 10: 0.14 | [8 empty] | Вспомогательные ненормируемые ресурсы (2% от Оплаты труда рабочих)
| 1 | ОТ |  |  | 8: 3.37; 9: 1.15; 10: 7.75 | [9 empty] | ОТ
| 2 | ЭМ |  |  | 8: 0.97; 9: 1.15; 10: 2.23 | [9 empty] | ЭМ
| 4 | М |  |  | 8: 1.2; 10: 2.4 | [9 empty] | М
|  | ЗТ |  |  | 4: чел.-ч; 5: 0.35; 6: 1.15; 7: 0.805 | [10 empty] | ЗТ
|  | Итого по расценке |  |  | 8: 5.54; 10: 12.38 | [11 empty] | Итого по расценке
|  | ФОТ |  |  | 10: 7.75 | [10 empty] | ФОТ
| Приказ № 812/пр от 21.12.2020 Прил. п.51.1 | НР Прокладка и монтаж сетей связи |  |  | 4: %; 5: 90; 7: 90; 10: 6.98 | [10 empty] | НР Прокладка и монтаж сетей связи
| Приказ № 774/пр от 11.12.2020 Прил. п.51.1 | СП Прокладка и монтаж сетей связи |  |  | 4: %; 5: 46; 7: 46; 10: 3.57 | [10 empty] | СП Прокладка и монтаж сетей связи
|  | Всего по позиции |  |  | 10: 22.93 | [12 empty] | Всего по позиции
241 | Поставка Подрядчика по согласованной с Заказчиком цене | Держатель концевого выключателя R5MC** для шкафов серии СЕ R5FLS01 |  |  | 4: шт; 7: 2 | [6 empty] | Держатель концевого выключателя R5MC** для шкафов серии СЕ R5FLS01
|  | (Материалы для монтажных работ) | [24 empty] | (Материалы для монтажных работ)
|  | Всего по позиции |  |  | 10: 0 | [12 empty] | Всего по позиции
242 | ФЕРм08-01-081-01 | Аппарат (кнопка, ключ управления, замок электромагнитной блокировки, звуковой сигнал, сигнальная лампа) управления и сигнализации, количество подключаемых концов: до 2 |  |  | 4: шт; 7: 0 | [6 empty] | Аппарат (кнопка, ключ управления, замок электромагнитной блокировки, звуковой сигнал, сигнальная лампа) управления и сигнализации, количество подключаемых концов: до 2
| Приказ от 04.08.2020 № 421/пр прил.10 табл.2 п.3 | Производство работ осуществляется на территории действующего предприятия с наличием в зоне производства работ одного или нескольких из перечисленных ниже факторов: - разветвленная сеть транспортных и инженерных коммуникаций; - стесненные условия для складирования материалов; - действующее технологическое оборудование; - движение технологического транспорта ОЗП=1,15; ЭМ=1,15 к расх.; ЗПМ=1,15; ТЗ=1,15; ТЗМ=1,15 | [18 empty] | Производство работ осуществляется на территории действующего предприятия с наличием в зоне производства работ одного или нескольких из перечисленных ниже факторов: - разветвленная сеть транспортных и инженерных коммуникаций; - стесненные условия для складирования материалов; - действующее технологическое оборудование; - движение технологического транспорта ОЗП=1,15; ЭМ=1,15 к расх.; ЗПМ=1,15; ТЗ=1,15; ТЗМ=1,15
| 1-4-0 | Затраты труда рабочих (ср 4) |  |  | чел.-ч | 1.03 | 1.15 | 0 | 9.62 |  | 0 | [10 empty] | Затраты труда рабочих (ср 4)
| 91.05.05-015 | Краны на автомобильном ходу, грузоподъемность 16 т |  |  | маш.час | 0.03 | 1.15 | 0 | 115.4 |  | 0 | [10 empty] | Краны на автомобильном ходу, грузоподъемность 16 т
| 91.14.02-001 | Автомобили бортовые, грузоподъемность до 5 т |  |  | маш.час | 0.03 | 1.15 | 0 | 65.71 |  | 0 | [10 empty] | Автомобили бортовые, грузоподъемность до 5 т
| 01.7.15.03-0042 | Болты с гайками и шайбами строительные |  |  | 4: кг; 5: 0.06; 7: 0; 8: 9.04; 10: 0 | [8 empty] | Болты с гайками и шайбами строительные
| 999-9950 | Вспомогательные ненормируемые ресурсы (2% от Оплаты труда рабочих) |  |  | 4: руб; 5: 0.2; 7: 0; 8: 1; 10: 0 | [8 empty] | Вспомогательные ненормируемые ресурсы (2% от Оплаты труда рабочих)
| 1 | ОТ |  |  | 8: 9.91; 9: 1.15; 10: 0 | [9 empty] | ОТ
| 2 | ЭМ |  |  | 8: 5.43; 9: 1.15; 10: 0 | [9 empty] | ЭМ
| 3 | в т.ч. ОТм |  |  | 8: 0.76; 9: 1.15; 10: 0 | [9 empty] | в т.ч. ОТм
| 4 | М |  |  | 8: 0.74; 10: 0 | [9 empty] | М
|  | ЗТ |  |  | 4: чел.-ч; 5: 1.03; 6: 1.15 | [10 empty] | ЗТ
|  | ЗТм |  |  | 4: чел.-ч; 5: 0.06; 6: 1.15 | [10 empty] | ЗТм
|  | Итого по расценке |  |  | 8: 16.08 | [11 empty] | Итого по расценке
|  | ФОТ | [21 empty] | ФОТ
| Приказ № 812/пр от 21.12.2020 Прил. п.49.3 | НР Электротехнические установки на других объектах |  |  | 4: %; 5: 97; 7: 97 | [10 empty] | НР Электротехнические установки на других объектах
| Приказ № 774/пр от 11.12.2020 Прил. п.49.3 | СП Электротехнические установки на других объектах |  |  | 4: %; 5: 51; 7: 51 | [10 empty] | СП Электротехнические установки на других объектах
|  | Всего по позиции |  |  | 10: 0 | [12 empty] | Всего по позиции
243 | Поставка Подрядчика по согласованной с Заказчиком цене | Концевой выключатель дверной R5MC01 |  |  | 4: шт; 7: 2 | [6 empty] | Концевой выключатель дверной R5MC01
|  | (Материалы для монтажных работ) | [24 empty] | (Материалы для монтажных работ)
|  | Всего по позиции |  |  | 10: 0 | [12 empty] | Всего по позиции
244 | ФЕРм08-02-156-03 | Кассета герметизирующая разборного типа для герметизации проходов кабелей через стены во взрывоопасных помещениях, периметр кассеты: до 0,75 м |  |  | 4: шт; 7: 2 | [6 empty] | Кассета герметизирующая разборного типа для герметизации проходов кабелей через стены во взрывоопасных помещениях, периметр кассеты: до 0,75 м
| Приказ от 04.08.2020 № 421/пр прил.10 табл.2 п.3 | Производство работ осуществляется на территории действующего предприятия с наличием в зоне производства работ одного или нескольких из перечисленных ниже факторов: - разветвленная сеть транспортных и инженерных коммуникаций; - стесненные условия для складирования материалов; - действующее технологическое оборудование; - движение технологического транспорта ОЗП=1,15; ЭМ=1,15 к расх.; ЗПМ=1,15; ТЗ=1,15; ТЗМ=1,15 | [18 empty] | Производство работ осуществляется на территории действующего предприятия с наличием в зоне производства работ одного или нескольких из перечисленных ниже факторов: - разветвленная сеть транспортных и инженерных коммуникаций; - стесненные условия для складирования материалов; - действующее технологическое оборудование; - движение технологического транспорта ОЗП=1,15; ЭМ=1,15 к расх.; ЗПМ=1,15; ТЗ=1,15; ТЗМ=1,15
| 1-3-8 | Затраты труда рабочих (ср 3,8) |  |  | чел.-ч | 2.87 | 1.15 | 6.601 | 9.4 |  | 62.05 | [10 empty] | Затраты труда рабочих (ср 3,8)
| 91.05.05-015 | Краны на автомобильном ходу, грузоподъемность 16 т |  |  | маш.час | 0.02 | 1.15 | 0.046 | 115.4 |  | 5.31 | [10 empty] | Краны на автомобильном ходу, грузоподъемность 16 т
Уд | 91.06.03-058 | Лебедки электрические тяговым усилием 156,96 кН (16 т) |  |  | маш.час | 0.54 | 1.15 | 1.242 | 131.44 |  | 163.25 | [17 empty] | Лебедки электрические тяговым усилием 156,96 кН (16 т)
| 91.14.02-001 | Автомобили бортовые, грузоподъемность до 5 т |  |  | маш.час | 0.02 | 1.15 | 0.046 | 65.71 |  | 3.02 | [10 empty] | Автомобили бортовые, грузоподъемность до 5 т
Уд | 91.17.04-233 | Установки для сварки ручной дуговой (постоянного тока) |  |  | маш.час | 1.05 | 1.15 | 2.415 | 8.1 |  | 19.56 | [17 empty] | Установки для сварки ручной дуговой (постоянного тока)
Уд | 01.7.11.07-0034 | Электроды сварочные Э42А, диаметр 4 мм |  |  | 4: кг; 5: 0.3; 7: 0.6; 8: 10.57; 10: 6.34 | [15 empty] | Электроды сварочные Э42А, диаметр 4 мм
| 14.4.04.11-0010 | Эмаль на основе сополимера винилхлорида с винилацетатом серебристая |  |  | 4: т; 5: 8e-05; 7: 0.00016; 8: 35001; 10: 5.6 | [8 empty] | Эмаль на основе сополимера винилхлорида с винилацетатом серебристая
| 999-9950 | Вспомогательные ненормируемые ресурсы (2% от Оплаты труда рабочих) |  |  | 4: руб; 5: 0.54; 7: 1.08; 8: 1; 10: 1.08 | [8 empty] | Вспомогательные ненормируемые ресурсы (2% от Оплаты труда рабочих)
| 1 | ОТ |  |  | 8: 26.98; 9: 1.15; 10: 62.05 | [9 empty] | ОТ
| 2 | ЭМ |  |  | 8: 83.11; 9: 1.15; 10: 8.33 | [9 empty] | ЭМ
| 3 | в т.ч. ОТм |  |  | 8: 6.76; 9: 1.15; 10: 1.15 | [9 empty] | в т.ч. ОТм
| 4 | М |  |  | 8: 6.51; 10: 6.68 | [9 empty] | М
|  | ЗТ |  |  | 4: чел.-ч; 5: 2.87; 6: 1.15; 7: 6.601 | [10 empty] | ЗТ
|  | ЗТм |  |  | 4: чел.-ч; 5: 0.58; 6: 1.15; 7: 1.334 | [10 empty] | ЗТм
|  | Итого по расценке |  |  | 8: 33.94; 10: 77.06 | [11 empty] | Итого по расценке
|  | ФОТ |  |  | 10: 63.2 | [10 empty] | ФОТ
| Приказ № 812/пр от 21.12.2020 Прил. п.49.3 | НР Электротехнические установки на других объектах |  |  | 4: %; 5: 97; 7: 97; 10: 61.3 | [10 empty] | НР Электротехнические установки на других объектах
| Приказ № 774/пр от 11.12.2020 Прил. п.49.3 | СП Электротехнические установки на других объектах |  |  | 4: %; 5: 51; 7: 51; 10: 32.23 | [10 empty] | СП Электротехнические установки на других объектах
|  | Всего по позиции |  |  | 10: 170.59 | [12 empty] | Всего по позиции
245 | Поставка Подрядчика по согласованной с Заказчиком цене | Кабельный фланец R5FFPCE01 |  |  | 4: шт; 7: 2 | [6 empty] | Кабельный фланец R5FFPCE01
|  | (Материалы для монтажных работ) | [24 empty] | (Материалы для монтажных работ)
|  | Всего по позиции |  |  | 10: 0 | [12 empty] | Всего по позиции
Монтажные материалы | [18 empty] | Монтажные материалы
246 | ФЕРм08-02-390-01 | Короба пластмассовые: шириной до 40 мм |  |  | 4: 100 м; 7: 0.04 | [6 empty] | Короба пластмассовые: шириной до 40 мм
|  | Объем=(2*2) / 100 | [25 empty] | Объем=(2*2) / 100
| Приказ от 04.08.2020 № 421/пр прил.10 табл.2 п.3 | Производство работ осуществляется на территории действующего предприятия с наличием в зоне производства работ одного или нескольких из перечисленных ниже факторов: - разветвленная сеть транспортных и инженерных коммуникаций; - стесненные условия для складирования материалов; - действующее технологическое оборудование; - движение технологического транспорта ОЗП=1,15; ЭМ=1,15 к расх.; ЗПМ=1,15; ТЗ=1,15; ТЗМ=1,15 | [18 empty] | Производство работ осуществляется на территории действующего предприятия с наличием в зоне производства работ одного или нескольких из перечисленных ниже факторов: - разветвленная сеть транспортных и инженерных коммуникаций; - стесненные условия для складирования материалов; - действующее технологическое оборудование; - движение технологического транспорта ОЗП=1,15; ЭМ=1,15 к расх.; ЗПМ=1,15; ТЗ=1,15; ТЗМ=1,15
| 1-3-9 | Затраты труда рабочих (ср 3,9) |  |  | чел.-ч | 16.29 | 1.15 | 0.74934 | 9.51 |  | 7.13 | [10 empty] | Затраты труда рабочих (ср 3,9)
| 91.06.06-048 | Подъемники одномачтовые, грузоподъемность до 500 кг, высота подъема 45 м |  |  | маш.час | 0.01 | 1.15 | 0.00046 | 31.26 |  | 0.01 | [10 empty] | Подъемники одномачтовые, грузоподъемность до 500 кг, высота подъема 45 м
| 01.7.15.07-0022 | Дюбели распорные полиэтиленовые, размер 6х40 мм |  |  | 4: 1000 шт; 5: 0.2; 7: 0.008; 8: 180; 10: 1.44 | [8 empty] | Дюбели распорные полиэтиленовые, размер 6х40 мм
| 01.7.15.14-0165 | Шурупы с полукруглой головкой 4х40 мм |  |  | 4: т; 5: 0.001; 7: 4e-05; 8: 12430; 10: 0.5 | [8 empty] | Шурупы с полукруглой головкой 4х40 мм
| 999-9950 | Вспомогательные ненормируемые ресурсы (2% от Оплаты труда рабочих) |  |  | 4: руб; 5: 3.1; 7: 0.124; 8: 1; 10: 0.12 | [8 empty] | Вспомогательные ненормируемые ресурсы (2% от Оплаты труда рабочих)
| 1 | ОТ |  |  | 8: 154.92; 9: 1.15; 10: 7.13 | [9 empty] | ОТ
| 2 | ЭМ |  |  | 8: 0.31; 9: 1.15; 10: 0.01 | [9 empty] | ЭМ
| 3 | в т.ч. ОТм |  |  | 8: 0.14; 9: 1.15; 10: 0.01 | [9 empty] | в т.ч. ОТм
| 4 | М |  |  | 8: 51.53; 10: 2.06 | [9 empty] | М
|  | ЗТ |  |  | 4: чел.-ч; 5: 16.29; 6: 1.15; 7: 0.74934 | [10 empty] | ЗТ
|  | ЗТм |  |  | 4: чел.-ч; 5: 0.01; 6: 1.15; 7: 0.00046 | [10 empty] | ЗТм
|  | Итого по расценке |  |  | 8: 206.76; 10: 9.2 | [11 empty] | Итого по расценке
|  | ФОТ |  |  | 10: 7.14 | [10 empty] | ФОТ
| Приказ № 812/пр от 21.12.2020 Прил. п.49.3 | НР Электротехнические установки на других объектах |  |  | 4: %; 5: 97; 7: 97; 10: 6.93 | [10 empty] | НР Электротехнические установки на других объектах
| Приказ № 774/пр от 11.12.2020 Прил. п.49.3 | СП Электротехнические установки на других объектах |  |  | 4: %; 5: 51; 7: 51; 10: 3.64 | [10 empty] | СП Электротехнические установки на других объектах
|  | Всего по позиции |  |  | 10: 19.77 | [12 empty] | Всего по позиции
247 | Поставка Подрядчика по согласованной с Заказчиком цене | Короб перфорированный, серый RL12 40x60х2000 мм 00107RL |  |  | 4: шт; 7: 2 | [6 empty] | Короб перфорированный, серый RL12 40x60х2000 мм 00107RL
|  | (Материалы для монтажных работ) | [24 empty] | (Материалы для монтажных работ)
|  | Всего по позиции |  |  | 10: 0 | [12 empty] | Всего по позиции
248 | ФЕРм08-02-411-01 | Рукав металлический наружным диаметром: до 48 мм |  |  | 4: 100 м; 7: 0.08 | [6 empty] | Рукав металлический наружным диаметром: до 48 мм
|  | Объем=8 / 100 | [25 empty] | Объем=8 / 100
| Приказ от 04.08.2020 № 421/пр прил.10 табл.2 п.3 | Производство работ осуществляется на территории действующего предприятия с наличием в зоне производства работ одного или нескольких из перечисленных ниже факторов: - разветвленная сеть транспортных и инженерных коммуникаций; - стесненные условия для складирования материалов; - действующее технологическое оборудование; - движение технологического транспорта ОЗП=1,15; ЭМ=1,15 к расх.; ЗПМ=1,15; ТЗ=1,15; ТЗМ=1,15 | [18 empty] | Производство работ осуществляется на территории действующего предприятия с наличием в зоне производства работ одного или нескольких из перечисленных ниже факторов: - разветвленная сеть транспортных и инженерных коммуникаций; - стесненные условия для складирования материалов; - действующее технологическое оборудование; - движение технологического транспорта ОЗП=1,15; ЭМ=1,15 к расх.; ЗПМ=1,15; ТЗ=1,15; ТЗМ=1,15
| 1-3-8 | Затраты труда рабочих (ср 3,8) |  |  | чел.-ч | 27.76 | 1.15 | 2.5539 | 9.4 |  | 24.01 | [10 empty] | Затраты труда рабочих (ср 3,8)
| 91.05.05-015 | Краны на автомобильном ходу, грузоподъемность 16 т |  |  | маш.час | 0.18 | 1.15 | 0.01656 | 115.4 |  | 1.91 | [10 empty] | Краны на автомобильном ходу, грузоподъемность 16 т
| 91.14.02-001 | Автомобили бортовые, грузоподъемность до 5 т |  |  | маш.час | 0.18 | 1.15 | 0.01656 | 65.71 |  | 1.09 | [10 empty] | Автомобили бортовые, грузоподъемность до 5 т
| 91.17.04-233 | Установки для сварки ручной дуговой (постоянного тока) |  |  | маш.час | 14.32 | 1.15 | 1.3174 | 8.1 |  | 10.67 | [10 empty] | Установки для сварки ручной дуговой (постоянного тока)
| 01.7.11.07-0034 | Электроды сварочные Э42А, диаметр 4 мм |  |  | 4: кг; 5: 1.05; 7: 0.084; 8: 10.57; 10: 0.89 | [8 empty] | Электроды сварочные Э42А, диаметр 4 мм
| 01.7.15.04-0011 | Винты с полукруглой головкой, длина 50 мм |  |  | 4: т; 5: 0.00218; 7: 0.0001744; 8: 12430; 10: 2.17 | [8 empty] | Винты с полукруглой головкой, длина 50 мм
| 08.3.07.01-0076 | Прокат полосовой, горячекатаный, марка стали Ст3сп, ширина 50-200 мм, толщина 4-5 мм |  |  | 4: т; 5: 0.0515; 7: 0.00412; 8: 5000; 10: 20.6 | [8 empty] | Прокат полосовой, горячекатаный, марка стали Ст3сп, ширина 50-200 мм, толщина 4-5 мм
| 18.5.08.09-0001 | Патрубки |  |  | 4: 10 шт; 5: 1; 7: 0.08; 8: 277.5; 10: 22.2 | [8 empty] | Патрубки
| 20.1.02.23-0082 | Перемычки гибкие, тип ПГС-50 |  |  | 4: 10 шт; 5: 0.5; 7: 0.04; 8: 39; 10: 1.56 | [8 empty] | Перемычки гибкие, тип ПГС-50
| 20.2.02.01-0019 | Втулки изолирующие |  |  | 4: 1000 шт; 5: 0.01; 7: 0.0008; 8: 270; 10: 0.22 | [8 empty] | Втулки изолирующие
| 999-9950 | Вспомогательные ненормируемые ресурсы (2% от Оплаты труда рабочих) |  |  | 4: руб; 5: 5.22; 7: 0.4176; 8: 1; 10: 0.42 | [8 empty] | Вспомогательные ненормируемые ресурсы (2% от Оплаты труда рабочих)
| 1 | ОТ |  |  | 8: 260.94; 9: 1.15; 10: 24.01 | [9 empty] | ОТ
| 2 | ЭМ |  |  | 8: 148.59; 9: 1.15; 10: 13.67 | [9 empty] | ЭМ
| 3 | в т.ч. ОТм |  |  | 8: 4.52; 9: 1.15; 10: 0.42 | [9 empty] | в т.ч. ОТм
| 4 | М |  |  | 8: 600.62; 10: 48.05 | [9 empty] | М
|  | ЗТ |  |  | 4: чел.-ч; 5: 27.76; 6: 1.15; 7: 2.5539 | [10 empty] | ЗТ
|  | ЗТм |  |  | 4: чел.-ч; 5: 0.36; 6: 1.15; 7: 0.03312 | [10 empty] | ЗТм
|  | Итого по расценке |  |  | 8: 1010.15; 10: 85.73 | [11 empty] | Итого по расценке
|  | ФОТ |  |  | 10: 24.43 | [10 empty] | ФОТ
| Приказ № 812/пр от 21.12.2020 Прил. п.49.3 | НР Электротехнические установки на других объектах |  |  | 4: %; 5: 97; 7: 97; 10: 23.7 | [10 empty] | НР Электротехнические установки на других объектах
| Приказ № 774/пр от 11.12.2020 Прил. п.49.3 | СП Электротехнические установки на других объектах |  |  | 4: %; 5: 51; 7: 51; 10: 12.46 | [10 empty] | СП Электротехнические установки на других объектах
|  | Всего по позиции |  |  | 10: 121.89 | [12 empty] | Всего по позиции
249 | Поставка Подрядчика по согласованной с Заказчиком цене | Металлорукав в ПВХ изоляции РЗ-ЦП (НГ)25 |  |  | 4: м; 7: 8.24 | [6 empty] | Металлорукав в ПВХ изоляции РЗ-ЦП (НГ)25
|  | (Материалы для монтажных работ) | [24 empty] | (Материалы для монтажных работ)
|  | Объем=8*1,03 | [25 empty] | Объем=8*1,03
|  | Всего по позиции |  |  | 10: 0 | [12 empty] | Всего по позиции
250 | ФЕРм08-02-155-01 прим | Герметизация проходов при вводе кабелей во взрывоопасные помещения уплотнительной массой+герметизация переходов между трубами и лотками |  |  | 4: шт; 7: 2 | [6 empty] | Герметизация проходов при вводе кабелей во взрывоопасные помещения уплотнительной массой+герметизация переходов между трубами и лотками
| Приказ от 04.08.2020 № 421/пр прил.10 табл.2 п.3 | Производство работ осуществляется на территории действующего предприятия с наличием в зоне производства работ одного или нескольких из перечисленных ниже факторов: - разветвленная сеть транспортных и инженерных коммуникаций; - стесненные условия для складирования материалов; - действующее технологическое оборудование; - движение технологического транспорта ОЗП=1,15; ЭМ=1,15 к расх.; ЗПМ=1,15; ТЗ=1,15; ТЗМ=1,15 | [18 empty] | Производство работ осуществляется на территории действующего предприятия с наличием в зоне производства работ одного или нескольких из перечисленных ниже факторов: - разветвленная сеть транспортных и инженерных коммуникаций; - стесненные условия для складирования материалов; - действующее технологическое оборудование; - движение технологического транспорта ОЗП=1,15; ЭМ=1,15 к расх.; ЗПМ=1,15; ТЗ=1,15; ТЗМ=1,15
| 1-3-8 | Затраты труда рабочих (ср 3,8) |  |  | чел.-ч | 0.38 | 1.15 | 0.874 | 9.4 |  | 8.22 | [10 empty] | Затраты труда рабочих (ср 3,8)
Уд | 01.1.01.09-0024 | Шнур асбестовый общего назначения ШАОН, диаметр 3-5 мм |  |  | 4: т; 5: 6e-05; 7: 0.00012; 8: 26950; 10: 3.23 | [15 empty] | Шнур асбестовый общего назначения ШАОН, диаметр 3-5 мм
Уд | 01.7.07.29-0111 | Пакля пропитанная |  |  | 4: кг; 5: 0.15; 7: 0.3; 8: 9.04; 10: 2.71 | [15 empty] | Пакля пропитанная
Уд | 01.7.07.29-0221 | Состав уплотнительный |  |  | 4: кг; 5: 0.72; 7: 1.44; 8: 16.7; 10: 24.05 | [15 empty] | Состав уплотнительный
| 999-9950 | Вспомогательные ненормируемые ресурсы (2% от Оплаты труда рабочих) |  |  | 4: руб; 5: 0.07; 7: 0.14; 8: 1; 10: 0.14 | [8 empty] | Вспомогательные ненормируемые ресурсы (2% от Оплаты труда рабочих)
| 1 | ОТ |  |  | 8: 3.57; 9: 1.15; 10: 8.21 | [9 empty] | ОТ
| 4 | М |  |  | 8: 15.07; 10: 0.14 | [9 empty] | М
|  | ЗТ |  |  | 4: чел.-ч; 5: 0.38; 6: 1.15; 7: 0.874 | [10 empty] | ЗТ
|  | Итого по расценке |  |  | 8: 3.64; 10: 8.35 | [11 empty] | Итого по расценке
|  | ФОТ |  |  | 10: 8.21 | [10 empty] | ФОТ
| Приказ № 812/пр от 21.12.2020 Прил. п.49.3 | НР Электротехнические установки на других объектах |  |  | 4: %; 5: 97; 7: 97; 10: 7.96 | [10 empty] | НР Электротехнические установки на других объектах
| Приказ № 774/пр от 11.12.2020 Прил. п.49.3 | СП Электротехнические установки на других объектах |  |  | 4: %; 5: 51; 7: 51; 10: 4.19 | [10 empty] | СП Электротехнические установки на других объектах
|  | Всего по позиции |  |  | 10: 20.5 | [12 empty] | Всего по позиции
251 | Поставка Подрядчика по согласованной с Заказчиком цене | Мастика герметизирующая МГКП | [17 empty] | Мастика герметизирующая МГКП | bar: 4; 7
|  | (Материалы для монтажных работ) | [24 empty] | (Материалы для монтажных работ)
|  | Всего по позиции |  |  | 10: 0 | [12 empty] | Всего по позиции
252 | Поставка Подрядчика по согласованной с Заказчиком цене | Герметик огнезащитный водонепроницаемый, 17л 3000WT | [17 empty] | Герметик огнезащитный водонепроницаемый, 17л 3000WT | bar: 4; 7
|  | (Материалы для монтажных работ) | [24 empty] | (Материалы для монтажных работ)
|  | Всего по позиции |  |  | 10: 0 | [12 empty] | Всего по позиции
Оборудование ОС | [18 empty] | Оборудование ОС
253 | ФЕРм10-08-002-04 | Извещатель ОС автоматический: контактный, магнитоконтактный на открывание окон, дверей |  |  | 4: шт; 7: 5 | [6 empty] | Извещатель ОС автоматический: контактный, магнитоконтактный на открывание окон, дверей
| Приказ от 04.08.2020 № 421/пр прил.10 табл.2 п.3 | Производство работ осуществляется на территории действующего предприятия с наличием в зоне производства работ одного или нескольких из перечисленных ниже факторов: - разветвленная сеть транспортных и инженерных коммуникаций; - стесненные условия для складирования материалов; - действующее технологическое оборудование; - движение технологического транспорта ОЗП=1,15; ЭМ=1,15 к расх.; ЗПМ=1,15; ТЗ=1,15; ТЗМ=1,15 | [18 empty] | Производство работ осуществляется на территории действующего предприятия с наличием в зоне производства работ одного или нескольких из перечисленных ниже факторов: - разветвленная сеть транспортных и инженерных коммуникаций; - стесненные условия для складирования материалов; - действующее технологическое оборудование; - движение технологического транспорта ОЗП=1,15; ЭМ=1,15 к расх.; ЗПМ=1,15; ТЗ=1,15; ТЗМ=1,15
| 1-4-0 | Затраты труда рабочих (ср 4) |  |  | чел.-ч | 0.84 | 1.15 | 4.83 | 9.62 |  | 46.46 | [10 empty] | Затраты труда рабочих (ср 4)
| 01.3.05.17-0002 | Канифоль сосновая |  |  | 4: кг; 5: 0.0002; 7: 0.001; 8: 27.74; 10: 0.03 | [8 empty] | Канифоль сосновая
| 01.7.15.14-0168 | Шурупы с полукруглой головкой 5х70 мм |  |  | 4: т; 5: 0.0001; 7: 0.0005; 8: 12430; 10: 6.22 | [8 empty] | Шурупы с полукруглой головкой 5х70 мм
| 10.3.02.03-0012 | Припои оловянно-свинцовые бессурьмянистые, марка ПОС40 |  |  | 4: т; 5: 2e-06; 7: 1e-05; 8: 65750; 10: 0.66 | [8 empty] | Припои оловянно-свинцовые бессурьмянистые, марка ПОС40
| 14.1.04.02-0002 | Клей 88-СА |  |  | 4: кг; 5: 0.01; 7: 0.05; 8: 28.93; 10: 1.45 | [8 empty] | Клей 88-СА
| 24.3.01.01-0004 | Трубка электроизоляционная ПВХ-305, диаметр 6-10 мм |  |  | 4: кг; 5: 0.00142; 7: 0.0071; 8: 38.34; 10: 0.27 | [8 empty] | Трубка электроизоляционная ПВХ-305, диаметр 6-10 мм
| 999-9950 | Вспомогательные ненормируемые ресурсы (2% от Оплаты труда рабочих) |  |  | 4: руб; 5: 0.16; 7: 0.8; 8: 1; 10: 0.8 | [8 empty] | Вспомогательные ненормируемые ресурсы (2% от Оплаты труда рабочих)
| 1 | ОТ |  |  | 8: 8.08; 9: 1.15; 10: 46.46 | [9 empty] | ОТ
| 4 | М |  |  | 8: 1.88; 10: 9.4 | [9 empty] | М
|  | ЗТ |  |  | 4: чел.-ч; 5: 0.84; 6: 1.15; 7: 4.83 | [10 empty] | ЗТ
|  | Итого по расценке |  |  | 8: 9.96; 10: 55.86 | [11 empty] | Итого по расценке
|  | ФОТ |  |  | 10: 46.46 | [10 empty] | ФОТ
| Приказ № 812/пр от 21.12.2020 Прил. п.51.1 | НР Прокладка и монтаж сетей связи |  |  | 4: %; 5: 90; 7: 90; 10: 41.81 | [10 empty] | НР Прокладка и монтаж сетей связи
| Приказ № 774/пр от 11.12.2020 Прил. п.51.1 | СП Прокладка и монтаж сетей связи |  |  | 4: %; 5: 46; 7: 46; 10: 21.37 | [10 empty] | СП Прокладка и монтаж сетей связи
|  | Всего по позиции |  |  | 10: 119.04 | [12 empty] | Всего по позиции
254 | Поставка Подрядчика по согласованной с Заказчиком цене в ШУО | Извещатель точечный магнитоконтактный ИО 102-20 Б2П (1) |  |  | 4: шт; 7: 5 | [6 empty] | Извещатель точечный магнитоконтактный ИО 102-20 Б2П (1)
|  | (Материалы для монтажных работ) | [24 empty] | (Материалы для монтажных работ)
|  | Всего по позиции |  |  | 10: 0 | [12 empty] | Всего по позиции
255 | ФЕРм10-08-001-13 | Устройства промежуточные на количество лучей: 1 |  |  | 4: шт; 7: 2 | [6 empty] | Устройства промежуточные на количество лучей: 1
| Приказ от 04.08.2020 № 421/пр прил.10 табл.2 п.3 | Производство работ осуществляется на территории действующего предприятия с наличием в зоне производства работ одного или нескольких из перечисленных ниже факторов: - разветвленная сеть транспортных и инженерных коммуникаций; - стесненные условия для складирования материалов; - действующее технологическое оборудование; - движение технологического транспорта ОЗП=1,15; ЭМ=1,15 к расх.; ЗПМ=1,15; ТЗ=1,15; ТЗМ=1,15 | [18 empty] | Производство работ осуществляется на территории действующего предприятия с наличием в зоне производства работ одного или нескольких из перечисленных ниже факторов: - разветвленная сеть транспортных и инженерных коммуникаций; - стесненные условия для складирования материалов; - действующее технологическое оборудование; - движение технологического транспорта ОЗП=1,15; ЭМ=1,15 к расх.; ЗПМ=1,15; ТЗ=1,15; ТЗМ=1,15
| 1-4-4 | Затраты труда рабочих (ср 4,4) |  |  | чел.-ч | 1.2 | 1.15 | 2.76 | 10.21 |  | 28.18 | [10 empty] | Затраты труда рабочих (ср 4,4)
| 01.3.05.17-0002 | Канифоль сосновая |  |  | 4: кг; 5: 0.001; 7: 0.002; 8: 27.74; 10: 0.06 | [8 empty] | Канифоль сосновая
| 01.7.15.07-0012 | Дюбели пластмассовые с шурупами, размер 12х70 мм |  |  | 4: 100 шт; 5: 0.03; 7: 0.06; 8: 83; 10: 4.98 | [8 empty] | Дюбели пластмассовые с шурупами, размер 12х70 мм
| 03.1.01.01-0002 | Гипс строительный Г-3 |  |  | 4: т; 5: 2e-05; 7: 4e-05; 8: 729.98; 10: 0.03 | [8 empty] | Гипс строительный Г-3
| 10.3.02.03-0012 | Припои оловянно-свинцовые бессурьмянистые, марка ПОС40 |  |  | 4: т; 5: 1e-05; 7: 2e-05; 8: 65750; 10: 1.32 | [8 empty] | Припои оловянно-свинцовые бессурьмянистые, марка ПОС40
| 999-9950 | Вспомогательные ненормируемые ресурсы (2% от Оплаты труда рабочих) |  |  | 4: руб; 5: 0.25; 7: 0.5; 8: 1; 10: 0.5 | [8 empty] | Вспомогательные ненормируемые ресурсы (2% от Оплаты труда рабочих)
| 1 | ОТ |  |  | 8: 12.25; 9: 1.15; 10: 28.18 | [9 empty] | ОТ
| 4 | М |  |  | 8: 3.44; 10: 6.88 | [9 empty] | М
|  | ЗТ |  |  | 4: чел.-ч; 5: 1.2; 6: 1.15; 7: 2.76 | [10 empty] | ЗТ
|  | Итого по расценке |  |  | 8: 15.69; 10: 35.06 | [11 empty] | Итого по расценке
|  | ФОТ |  |  | 10: 28.18 | [10 empty] | ФОТ
| Приказ № 812/пр от 21.12.2020 Прил. п.51.1 | НР Прокладка и монтаж сетей связи |  |  | 4: %; 5: 90; 7: 90; 10: 25.36 | [10 empty] | НР Прокладка и монтаж сетей связи
| Приказ № 774/пр от 11.12.2020 Прил. п.51.1 | СП Прокладка и монтаж сетей связи |  |  | 4: %; 5: 46; 7: 46; 10: 12.96 | [10 empty] | СП Прокладка и монтаж сетей связи
|  | Всего по позиции |  |  | 10: 73.38 | [12 empty] | Всего по позиции
256 | Поставка Подрядчика по согласованной с Заказчиком цене в УШОО-6, УШОО-1 | Блок разветвительно-изолирующий Бриз |  |  | 4: шт; 7: 2 | [6 empty] | Блок разветвительно-изолирующий Бриз
|  | (Материалы для монтажных работ) | [24 empty] | (Материалы для монтажных работ)
|  | Всего по позиции |  |  | 10: 0 | [12 empty] | Всего по позиции
257 | ФЕРм10-08-002-06 | Конструкция для установки извещателя |  |  | 4: шт; 7: 5 | [6 empty] | Конструкция для установки извещателя
| Приказ от 04.08.2020 № 421/пр прил.10 табл.2 п.3 | Производство работ осуществляется на территории действующего предприятия с наличием в зоне производства работ одного или нескольких из перечисленных ниже факторов: - разветвленная сеть транспортных и инженерных коммуникаций; - стесненные условия для складирования материалов; - действующее технологическое оборудование; - движение технологического транспорта ОЗП=1,15; ЭМ=1,15 к расх.; ЗПМ=1,15; ТЗ=1,15; ТЗМ=1,15 | [18 empty] | Производство работ осуществляется на территории действующего предприятия с наличием в зоне производства работ одного или нескольких из перечисленных ниже факторов: - разветвленная сеть транспортных и инженерных коммуникаций; - стесненные условия для складирования материалов; - действующее технологическое оборудование; - движение технологического транспорта ОЗП=1,15; ЭМ=1,15 к расх.; ЗПМ=1,15; ТЗ=1,15; ТЗМ=1,15
| 1-4-0 | Затраты труда рабочих (ср 4) |  |  | чел.-ч | 0.35 | 1.15 | 2.0125 | 9.62 |  | 19.36 | [10 empty] | Затраты труда рабочих (ср 4)
| 91.17.04-233 | Установки для сварки ручной дуговой (постоянного тока) |  |  | маш.час | 0.12 | 1.15 | 0.69 | 8.1 |  | 5.59 | [10 empty] | Установки для сварки ручной дуговой (постоянного тока)
| 01.7.07.10-0001 | Патроны для строительно-монтажного пистолета |  |  | 4: 1000 шт; 5: 0.0015; 7: 0.0075; 8: 253.8; 10: 1.9 | [8 empty] | Патроны для строительно-монтажного пистолета
| 01.7.11.07-0044 | Электроды сварочные Э42, диаметр 5 мм |  |  | 4: т; 5: 1e-05; 7: 5e-05; 8: 9765; 10: 0.49 | [8 empty] | Электроды сварочные Э42, диаметр 5 мм
| 01.7.15.07-0052 | Дюбели с калиброванной головкой (в обоймах) с цинковым хроматированным покрытием, размер 3х58,5 мм |  |  | 4: т; 5: 2e-05; 7: 0.0001; 8: 22558; 10: 2.26 | [8 empty] | Дюбели с калиброванной головкой (в обоймах) с цинковым хроматированным покрытием, размер 3х58,5 мм
| 18.5.08.18-0061 | Колпачки изоляции места соединения однопроволочных жил |  |  | 4: 1000 шт; 5: 0.0015; 7: 0.0075; 8: 135.82; 10: 1.02 | [8 empty] | Колпачки изоляции места соединения однопроволочных жил
| 999-9950 | Вспомогательные ненормируемые ресурсы (2% от Оплаты труда рабочих) |  |  | 4: руб; 5: 0.07; 7: 0.35; 8: 1; 10: 0.35 | [8 empty] | Вспомогательные ненормируемые ресурсы (2% от Оплаты труда рабочих)
| 1 | ОТ |  |  | 8: 3.37; 9: 1.15; 10: 19.38 | [9 empty] | ОТ
| 2 | ЭМ |  |  | 8: 0.97; 9: 1.15; 10: 5.58 | [9 empty] | ЭМ
| 4 | М |  |  | 8: 1.2; 10: 6 | [9 empty] | М
|  | ЗТ |  |  | 4: чел.-ч; 5: 0.35; 6: 1.15; 7: 2.0125 | [10 empty] | ЗТ
|  | Итого по расценке |  |  | 8: 5.54; 10: 30.96 | [11 empty] | Итого по расценке
|  | ФОТ |  |  | 10: 19.38 | [10 empty] | ФОТ
| Приказ № 812/пр от 21.12.2020 Прил. п.51.1 | НР Прокладка и монтаж сетей связи |  |  | 4: %; 5: 90; 7: 90; 10: 17.44 | [10 empty] | НР Прокладка и монтаж сетей связи
| Приказ № 774/пр от 11.12.2020 Прил. п.51.1 | СП Прокладка и монтаж сетей связи |  |  | 4: %; 5: 46; 7: 46; 10: 8.91 | [10 empty] | СП Прокладка и монтаж сетей связи
|  | Всего по позиции |  |  | 10: 57.31 | [12 empty] | Всего по позиции
258 | Поставка Подрядчика по согласованной с Заказчиком цене | Держатель концевого выключателя R5MC** для шкафов серии СЕ R5FLS01 |  |  | 4: шт; 7: 5 | [6 empty] | Держатель концевого выключателя R5MC** для шкафов серии СЕ R5FLS01
|  | (Материалы для монтажных работ) | [24 empty] | (Материалы для монтажных работ)
|  | Всего по позиции |  |  | 10: 0 | [12 empty] | Всего по позиции
259 | ФЕРм08-02-395-01 | Лоток металлический штампованный по установленным конструкциям, ширина лотка: до 200 мм |  |  | 4: т; 7: 3.3138 | [6 empty] | Лоток металлический штампованный по установленным конструкциям, ширина лотка: до 200 мм
|  | Объем=(4,87+3,02)*420/1000 | [25 empty] | Объем=(4,87+3,02)*420/1000
| Приказ от 04.08.2020 № 421/пр прил.10 табл.2 п.3 | Производство работ осуществляется на территории действующего предприятия с наличием в зоне производства работ одного или нескольких из перечисленных ниже факторов: - разветвленная сеть транспортных и инженерных коммуникаций; - стесненные условия для складирования материалов; - действующее технологическое оборудование; - движение технологического транспорта ОЗП=1,15; ЭМ=1,15 к расх.; ЗПМ=1,15; ТЗ=1,15; ТЗМ=1,15 | [18 empty] | Производство работ осуществляется на территории действующего предприятия с наличием в зоне производства работ одного или нескольких из перечисленных ниже факторов: - разветвленная сеть транспортных и инженерных коммуникаций; - стесненные условия для складирования материалов; - действующее технологическое оборудование; - движение технологического транспорта ОЗП=1,15; ЭМ=1,15 к расх.; ЗПМ=1,15; ТЗ=1,15; ТЗМ=1,15
| 1-3-8 | Затраты труда рабочих (ср 3,8) |  |  | чел.-ч | 54 | 1.15 | 205.787 | 9.4 |  | 1934.4 | [10 empty] | Затраты труда рабочих (ср 3,8)
| 91.05.05-015 | Краны на автомобильном ходу, грузоподъемность 16 т |  |  | маш.час | 1.25 | 1.15 | 4.7636 | 115.4 |  | 549.72 | [10 empty] | Краны на автомобильном ходу, грузоподъемность 16 т
| 91.14.02-001 | Автомобили бортовые, грузоподъемность до 5 т |  |  | маш.час | 1.25 | 1.15 | 4.7636 | 65.71 |  | 313.02 | [10 empty] | Автомобили бортовые, грузоподъемность до 5 т
| 91.17.04-233 | Установки для сварки ручной дуговой (постоянного тока) |  |  | маш.час | 10.48 | 1.15 | 39.9379 | 8.1 |  | 323.5 | [10 empty] | Установки для сварки ручной дуговой (постоянного тока)
| 01.7.11.07-0034 | Электроды сварочные Э42А, диаметр 4 мм |  |  | 4: кг; 5: 3.36; 7: 11.1344; 8: 10.57; 10: 117.69 | [8 empty] | Электроды сварочные Э42А, диаметр 4 мм
Уд | 01.7.15.03-0042 | Болты с гайками и шайбами строительные |  |  | 4: кг; 5: 2.54; 7: 8.4171; 8: 9.04; 10: 76.09 | [15 empty] | Болты с гайками и шайбами строительные
| 999-9950 | Вспомогательные ненормируемые ресурсы (2% от Оплаты труда рабочих) |  |  | 4: руб; 5: 10.15; 7: 33.6351; 8: 1; 10: 33.64 | [8 empty] | Вспомогательные ненормируемые ресурсы (2% от Оплаты труда рабочих)
| 1 | ОТ |  |  | 8: 507.6; 9: 1.15; 10: 1934.4 | [9 empty] | ОТ
| 2 | ЭМ |  |  | 8: 311.28; 9: 1.15; 10: 1186.25 | [9 empty] | ЭМ
| 3 | в т.ч. ОТм |  |  | 8: 31.38; 9: 1.15; 10: 119.59 | [9 empty] | в т.ч. ОТм
| 4 | М |  |  | 8: 68.63; 10: 151.34 | [9 empty] | М
|  | ЗТ |  |  | 4: чел.-ч; 5: 54; 6: 1.15; 7: 205.787 | [10 empty] | ЗТ
|  | ЗТм |  |  | 4: чел.-ч; 5: 2.5; 6: 1.15; 7: 9.5272 | [10 empty] | ЗТм
|  | Итого по расценке |  |  | 8: 864.55; 10: 3271.99 | [11 empty] | Итого по расценке
|  | ФОТ |  |  | 10: 2053.99 | [10 empty] | ФОТ
| Приказ № 812/пр от 21.12.2020 Прил. п.49.3 | НР Электротехнические установки на других объектах |  |  | 4: %; 5: 97; 7: 97; 10: 1992.37 | [10 empty] | НР Электротехнические установки на других объектах
| Приказ № 774/пр от 11.12.2020 Прил. п.49.3 | СП Электротехнические установки на других объектах |  |  | 4: %; 5: 51; 7: 51; 10: 1047.53 | [10 empty] | СП Электротехнические установки на других объектах
|  | Всего по позиции |  |  | 10: 6311.89 | [12 empty] | Всего по позиции
260 | Поставка Подрядчика по согласованной с Заказчиком цене | Лоток глухой ширина 100 мм, длина секции 3000 мм ЛГМ100 КЗЭМИ |  |  | 4: шт; 7: 420 | [6 empty] | Лоток глухой ширина 100 мм, длина секции 3000 мм ЛГМ100 КЗЭМИ
|  | (Материалы для монтажных работ) | [24 empty] | (Материалы для монтажных работ)
|  | Всего по позиции |  |  | 10: 0 | [12 empty] | Всего по позиции
261 | Поставка Подрядчика по согласованной с Заказчиком цене | Крышка лотка 100 мм КЛ100 КЗЭМИ |  |  | 4: шт; 7: 420 | [6 empty] | Крышка лотка 100 мм КЛ100 КЗЭМИ
|  | (Материалы для монтажных работ) | [24 empty] | (Материалы для монтажных работ)
|  | Всего по позиции |  |  | 10: 0 | [12 empty] | Всего по позиции
262 | Поставка Подрядчика по согласованной с Заказчиком цене | Усиленный анкер со шпилькой М8х50 мм CM470850 |  |  | 4: шт; 7: 2520 | [6 empty] | Усиленный анкер со шпилькой М8х50 мм CM470850
|  | (Материалы для монтажных работ) | [24 empty] | (Материалы для монтажных работ)
|  | Всего по позиции |  |  | 10: 0 | [12 empty] | Всего по позиции
263 | ФЕРм08-02-152-01 | Полка-кронштейн из угловой стали |  |  | 4: т; 7: 3.8052 | [6 empty] | Полка-кронштейн из угловой стали
|  | Объем=3,02*1260/1000 | [25 empty] | Объем=3,02*1260/1000
| Приказ от 04.08.2020 № 421/пр прил.10 табл.2 п.3 | Производство работ осуществляется на территории действующего предприятия с наличием в зоне производства работ одного или нескольких из перечисленных ниже факторов: - разветвленная сеть транспортных и инженерных коммуникаций; - стесненные условия для складирования материалов; - действующее технологическое оборудование; - движение технологического транспорта ОЗП=1,15; ЭМ=1,15 к расх.; ЗПМ=1,15; ТЗ=1,15; ТЗМ=1,15 | [18 empty] | Производство работ осуществляется на территории действующего предприятия с наличием в зоне производства работ одного или нескольких из перечисленных ниже факторов: - разветвленная сеть транспортных и инженерных коммуникаций; - стесненные условия для складирования материалов; - действующее технологическое оборудование; - движение технологического транспорта ОЗП=1,15; ЭМ=1,15 к расх.; ЗПМ=1,15; ТЗ=1,15; ТЗМ=1,15
| 1-3-8 | Затраты труда рабочих (ср 3,8) |  |  | чел.-ч | 80.8 | 1.15 | 353.5792 | 9.4 |  | 3323.64 | [10 empty] | Затраты труда рабочих (ср 3,8)
| 91.05.05-015 | Краны на автомобильном ходу, грузоподъемность 16 т |  |  | маш.час | 0.2 | 1.15 | 0.8752 | 115.4 |  | 101 | [10 empty] | Краны на автомобильном ходу, грузоподъемность 16 т
| 91.14.02-001 | Автомобили бортовые, грузоподъемность до 5 т |  |  | маш.час | 0.2 | 1.15 | 0.8752 | 65.71 |  | 57.51 | [10 empty] | Автомобили бортовые, грузоподъемность до 5 т
| 91.17.04-233 | Установки для сварки ручной дуговой (постоянного тока) |  |  | маш.час | 22 | 1.15 | 96.2716 | 8.1 |  | 779.8 | [10 empty] | Установки для сварки ручной дуговой (постоянного тока)
Уд | 01.7.11.07-0034 | Электроды сварочные Э42А, диаметр 4 мм |  |  | 4: кг; 5: 2.99; 7: 11.3775; 8: 10.57; 10: 120.26 | [15 empty] | Электроды сварочные Э42А, диаметр 4 мм
| 03.2.01.01-0001 | Портландцемент общестроительного назначения бездобавочный М400 Д0 (ЦЕМ I 32,5Н) |  |  | 4: т; 5: 0.00912; 7: 0.034703; 8: 412; 10: 14.3 | [8 empty] | Портландцемент общестроительного назначения бездобавочный М400 Д0 (ЦЕМ I 32,5Н)
Уд | 14.4.03.03-0002 | Лак битумный БТ-123 |  |  | 4: т; 5: 0.01117; 7: 0.042504; 8: 7826.9; 10: 332.68 | [15 empty] | Лак битумный БТ-123
| 999-9950 | Вспомогательные ненормируемые ресурсы (2% от Оплаты труда рабочих) |  |  | 4: руб; 5: 15.19; 7: 57.801; 8: 1; 10: 57.8 | [8 empty] | Вспомогательные ненормируемые ресурсы (2% от Оплаты труда рабочих)
| 1 | ОТ |  |  | 8: 759.52; 9: 1.15; 10: 3323.64 | [9 empty] | ОТ
| 2 | ЭМ |  |  | 8: 214.42; 9: 1.15; 10: 938.3 | [9 empty] | ЭМ
| 3 | в т.ч. ОТм |  |  | 8: 5.02; 9: 1.15; 10: 21.97 | [9 empty] | в т.ч. ОТм
| 4 | М |  |  | 8: 137.98; 10: 72.11 | [9 empty] | М
|  | ЗТ |  |  | 4: чел.-ч; 5: 80.8; 6: 1.15; 7: 353.5792 | [10 empty] | ЗТ
|  | ЗТм |  |  | 4: чел.-ч; 5: 0.4; 6: 1.15; 7: 1.7504 | [10 empty] | ЗТм
|  | Итого по расценке |  |  | 8: 992.89; 10: 4334.05 | [11 empty] | Итого по расценке
|  | ФОТ |  |  | 10: 3345.61 | [10 empty] | ФОТ
| Приказ № 812/пр от 21.12.2020 Прил. п.49.3 | НР Электротехнические установки на других объектах |  |  | 4: %; 5: 97; 7: 97; 10: 3245.24 | [10 empty] | НР Электротехнические установки на других объектах
| Приказ № 774/пр от 11.12.2020 Прил. п.49.3 | СП Электротехнические установки на других объектах |  |  | 4: %; 5: 51; 7: 51; 10: 1706.26 | [10 empty] | СП Электротехнические установки на других объектах
|  | Всего по позиции |  |  | 10: 9285.55 | [12 empty] | Всего по позиции
264 | Поставка Подрядчика по согласованной с Заказчиком цене | Консоль цельная 200 мм КЦ200 КЗЭМИ |  |  | 4: шт; 7: 1260 | [6 empty] | Консоль цельная 200 мм КЦ200 КЗЭМИ
|  | (Материалы для монтажных работ) | [24 empty] | (Материалы для монтажных работ)
|  | Всего по позиции |  |  | 10: 0 | [12 empty] | Всего по позиции
265 | Поставка Подрядчика по согласованной с Заказчиком цене | Винт с гладкой головкой М6x20 CM010620 |  |  | 4: шт; 7: 1260 | [6 empty] | Винт с гладкой головкой М6x20 CM010620
|  | (Материалы для монтажных работ) | [24 empty] | (Материалы для монтажных работ)
|  | Всего по позиции |  |  | 10: 0 | [12 empty] | Всего по позиции
266 | Поставка Подрядчика по согласованной с Заказчиком цене | Гайка с насечкой, препятствующей откручиванию, М6 CM100600 |  |  | 4: шт; 7: 1260 | [6 empty] | Гайка с насечкой, препятствующей откручиванию, М6 CM100600
|  | (Материалы для монтажных работ) | [24 empty] | (Материалы для монтажных работ)
|  | Всего по позиции |  |  | 10: 0 | [12 empty] | Всего по позиции
|  | Итоги по смете: | [28 empty] | Итоги по смете:
|  | Итого прямые затраты (справочно) |  |  | 10: 170368.62 | [18 empty] | Итого прямые затраты (справочно)
|  | в том числе: | [29 empty] | в том числе:
|  | Оплата труда рабочих |  |  | 10: 55717.67 | [18 empty] | Оплата труда рабочих
|  | Эксплуатация машин |  |  | 10: 108682.86 | [18 empty] | Эксплуатация машин
|  | в том числе оплата труда машинистов (Отм) |  |  | 10: 10297.82 | [18 empty] | в том числе оплата труда машинистов (Отм)
|  | Материалы |  |  | 10: 5968.09 | [18 empty] | Материалы
|  | Строительные работы |  |  | 10: 17589.32 | [18 empty] | Строительные работы
|  | в том числе: | [29 empty] | в том числе:
|  | оплата труда |  |  | 10: 4909.92 | [18 empty] | оплата труда
|  | эксплуатация машин и механизмов |  |  | 10: 5554.84 | [18 empty] | эксплуатация машин и механизмов
|  | в том числе оплата труда машинистов (ОТм) |  |  | 10: 349.03 | [18 empty] | в том числе оплата труда машинистов (ОТм)
|  | материалы |  |  | 10: 9.34 | [18 empty] | материалы
|  | накладные расходы |  |  | 10: 4839.92 | [18 empty] | накладные расходы
|  | сметная прибыль |  |  | 10: 2275.3 | [18 empty] | сметная прибыль
|  | Монтажные работы |  |  | 10: 249511.28 | [18 empty] | Монтажные работы
|  | в том числе: | [29 empty] | в том числе:
|  | оплата труда |  |  | 10: 50807.75 | [18 empty] | оплата труда
|  | эксплуатация машин и механизмов |  |  | 10: 103128.02 | [18 empty] | эксплуатация машин и механизмов
|  | в том числе оплата труда машинистов (ОТм) |  |  | 10: 9948.79 | [18 empty] | в том числе оплата труда машинистов (ОТм)
|  | материалы |  |  | 10: 5958.75 | [18 empty] | материалы
|  | накладные расходы |  |  | 10: 58755.3 | [18 empty] | накладные расходы
|  | сметная прибыль |  |  | 10: 30861.46 | [18 empty] | сметная прибыль
|  | Итого ФОТ (справочно) |  |  | 10: 66015.49 | [18 empty] | Итого ФОТ (справочно)
|  | Итого накладные расходы (справочно) |  |  | 10: 63595.22 | [18 empty] | Итого накладные расходы (справочно)
|  | Итого сметная прибыль (справочно) |  |  | 10: 33136.76 | [18 empty] | Итого сметная прибыль (справочно)
|  | ВСЕГО по смете |  |  | 10: 267100.6 | [19 empty] | ВСЕГО по смете
Составил:
[должность, подпись (инициалы, фамилия)]
Проверил:
[должность, подпись (инициалы, фамилия)]