## 2022-008-00-СВН база - ЛСР по М
Приложение № 2
Утверждено приказом № 421 от 4 августа 2020 г. Минстроя РФ
СОГЛАСОВАНО: | [9 empty] | УТВЕРЖДАЮ:
"____" ________________ 2022 года | [12 empty] | "____" ________________ 2022 года
Наименование редакции сметных нормативов |  |  | Изменения в сметные нормы, федеральные единичные расценки и отдельные составляющие к ним, включенные в федеральный реестр сметных нормативов приказами Минстроя России от 26 декабря 2019 г. № 871/пр, 872/пр, 873/пр, 874/пр, 875/пр, 876/пр (в ред. приказов от 30.03.2020 № 171/пр, 172/пр, от 01.06.2020 № 294/пр, 295/пр, от 30.06.2020 № 352/пр, 353/пр, от 20.10.2020 № 635/пр, 636/пр, от 09.02.2021 № 50/пр, 51/пр, от 24.05.2021 № 320/пр, 321/пр, от 24.06.2021 № 407/пр, 408/пр, от 14.10.2021 № 745/пр, 746/пр), от 20.12.2021 № 961/пр, 962/пр) | [10 empty] | Изменения в сметные нормы, федеральные единичные расценки и отдельные составляющие к ним, включенные в федеральный реестр сметных нормативов приказами Минстроя России от 26 декабря 2019 г. № 871/пр, 872/пр, 873/пр, 874/пр, 875/пр, 876/пр (в ред. приказов от 30.03.2020 № 171/пр, 172/пр, от 01.06.2020 № 294/пр, 295/пр, от 30.06.2020 № 352/пр, 353/пр, от 20.10.2020 № 635/пр, 636/пр, от 09.02.2021 № 50/пр, 51/пр, от 24.05.2021 № 320/пр, 321/пр, от 24.06.2021 № 407/пр, 408/пр, от 14.10.2021 № 745/пр, 746/пр), от 20.12.2021 № 961/пр, 962/пр)
Наименование программного продукта |  |  | ГРАНД-Смета, версия 2022.2
Модернизация системы видеонаблюдения Участка отгрузки готовой продукции | [14 empty] | Модернизация системы видеонаблюдения Участка отгрузки готовой продукции
(наименование стройки)
Общеплощадочные работы | [15 empty] | Общеплощадочные работы
(наименование объекта капитального строительства)
ЛОКАЛЬНЫЙ СМЕТНЫЙ РАСЧЕТ (СМЕТА) № 1
2022-008-00-СВН база | [16 empty] | 2022-008-00-СВН база
(наименование конструктивного решения)
Составлен | базисно-индексным | методом
Основание | 2022-008-00-СВН
(проектная и (или) иная техническая документация)
Составлен(а) в текущем (базисном) уровне цен |  |  | 2001г
Сметная стоимость |  | 0 | (81,13) | тыс.руб.
в том числе:
| строительных работ | 0 | (8,36) | тыс.руб. |  | Средства на оплату труда рабочих |  |  |  |  | 0 | (25,24) | тыс.руб.
| монтажных работ | 0 | (72,76) | тыс.руб. |  | Нормативные затраты труда рабочих |  |  |  |  | 2555.58 |  | чел.час.
| оборудования | 0 | (0) | тыс.руб. |  | Нормативные затраты труда машинистов |  |  |  |  | 119.28 |  | чел.час.
| прочих затрат | 0 | (0) | тыс.руб. |  | Расчетный измеритель конструктивного решения
№ п/п | Обоснование | Наименование работ и затрат |  |  | Единица измерения | Количество |  |  | Сметная стоимость в базисном уровне цен (в текущем уровне цен (гр. 8) для ресурсов, отсутствующих в ФРСН), руб. |  |  | Индексы | Сметная стоимость в текущем уровне цен, руб.
[6 empty] | на единицу | коэффициенты | всего с учетом коэффициентов | на единицу | коэффициенты | всего
1 | 2 | 3 |  |  | 4 | 5 | 6 | 7 | 8 | 9 | 10 | 11 | 12
Раздел 1. Площадка УОГП | [17 empty] | Раздел 1. Площадка УОГП
1 | ФЕРм10-10-001-02 | Камеры видеонаблюдения: на кронштейне |  |  | 4: шт; 7: 50 | [5 empty] | Камеры видеонаблюдения: на кронштейне
| Приказ от 04.08.2020 № 421/пр прил.10 табл.2 п.3 | Производство работ осуществляется на территории действующего предприятия с наличием в зоне производства работ одного или нескольких из перечисленных ниже факторов: - разветвленная сеть транспортных и инженерных коммуникаций; - стесненные условия для складирования материалов; - действующее технологическое оборудование; - движение технологического транспорта ОЗП=1,15; ЭМ=1,15 к расх.; ЗПМ=1,15; ТЗ=1,15; ТЗМ=1,15 | [17 empty] | Производство работ осуществляется на территории действующего предприятия с наличием в зоне производства работ одного или нескольких из перечисленных ниже факторов: - разветвленная сеть транспортных и инженерных коммуникаций; - стесненные условия для складирования материалов; - действующее технологическое оборудование; - движение технологического транспорта ОЗП=1,15; ЭМ=1,15 к расх.; ЗПМ=1,15; ТЗ=1,15; ТЗМ=1,15
| 1-4-9 | Затраты труда рабочих (ср 4,9) |  |  | чел.-ч | 3.11 | 1.15 | 178.825 | 10.94 |  | 1956.35 | [9 empty] | Затраты труда рабочих (ср 4,9)
| 999-9950 | Вспомогательные ненормируемые ресурсы (2% от Оплаты труда рабочих) |  |  | 4: руб; 5: 0.68; 7: 34; 8: 1; 10: 34 | [7 empty] | Вспомогательные ненормируемые ресурсы (2% от Оплаты труда рабочих)
| 1 | ОТ |  |  | 8: 34.02; 9: 1.15; 10: 1956.15 | [8 empty] | ОТ
| 4 | М |  |  | 8: 0.68; 10: 34 | [8 empty] | М
|  | ЗТ |  |  | 4: чел.-ч; 5: 3.11; 6: 1.15; 7: 178.825 | [9 empty] | ЗТ
|  | Итого по расценке |  |  | 8: 34.7; 10: 1990.15 | [10 empty] | Итого по расценке
|  | ФОТ |  |  | 10: 1956.15 | [9 empty] | ФОТ
| Приказ № 812/пр от 21.12.2020 Прил. п.51.1 | НР Прокладка и монтаж сетей связи |  |  | 4: %; 5: 90; 7: 90; 10: 1760.54 | [9 empty] | НР Прокладка и монтаж сетей связи
| Приказ № 774/пр от 11.12.2020 Прил. п.51.1 | СП Прокладка и монтаж сетей связи |  |  | 4: %; 5: 46; 7: 46; 10: 899.83 | [9 empty] | СП Прокладка и монтаж сетей связи
|  | Всего по позиции |  |  | 10: 4650.52 | [11 empty] | Всего по позиции
2 | Поставка Подрядчика по согласованной с Заказчиком цене | IP-камера 2Мп уличная цилиндрическая с высокой скоростью кадров Чувствительность: 0.002лк@(F1.4,AGC вкл.) Объектив: 2,7-13,5мм Угол обзора объектива: по горизонтали 112°-34°, по вертикали 57,2°-18,9°, по диагонали 138,1°-39,1° Режим "День/Ночь": автоматический, по расписанию Максимальное разрешение:1920х1080 Питание: DC12B/PoE Потребляемая мощность: 15 Вт Диапазон рабочих температур: -40°С ÷ +60°С DS-2CD2623G2-IZS Hikvision |  |  | 4: шт; 7: 50 | [5 empty] | IP-камера 2Мп уличная цилиндрическая с высокой скоростью кадров Чувствительность: 0.002лк@(F1.4,AGC вкл.) Объектив: 2,7-13,5мм Угол обзора объектива: по горизонтали 112°-34°, по вертикали 57,2°-18,9°, по диагонали 138,1°-39,1° Режим "День/Ночь": автоматический, по расписанию Максимальное разрешение:1920х1080 Питание: DC12B/PoE Потребляемая мощность: 15 Вт Диапазон рабочих температур: -40°С ÷ +60°С DS-2CD2623G2-IZS Hikvision
|  | (Материалы для монтажных работ) | [23 empty] | (Материалы для монтажных работ)
|  | Всего по позиции |  |  | 10: 0 | [11 empty] | Всего по позиции
3 | Поставка Подрядчика по согласованной с Заказчиком цене | Кронштейн на столб ds-1257zj-sus hikvision |  |  | 4: шт; 7: 50 | [5 empty] | Кронштейн на столб ds-1257zj-sus hikvision
|  | (Материалы для монтажных работ) | [23 empty] | (Материалы для монтажных работ)
|  | Всего по позиции |  |  | 10: 0 | [11 empty] | Всего по позиции
4 | ФЕРм10-08-019-01 | Коробка ответвительная на стене |  |  | 4: шт; 7: 50 | [5 empty] | Коробка ответвительная на стене
| Приказ от 04.08.2020 № 421/пр прил.10 табл.2 п.3 | Производство работ осуществляется на территории действующего предприятия с наличием в зоне производства работ одного или нескольких из перечисленных ниже факторов: - разветвленная сеть транспортных и инженерных коммуникаций; - стесненные условия для складирования материалов; - действующее технологическое оборудование; - движение технологического транспорта ОЗП=1,15; ЭМ=1,15 к расх.; ЗПМ=1,15; ТЗ=1,15; ТЗМ=1,15 | [17 empty] | Производство работ осуществляется на территории действующего предприятия с наличием в зоне производства работ одного или нескольких из перечисленных ниже факторов: - разветвленная сеть транспортных и инженерных коммуникаций; - стесненные условия для складирования материалов; - действующее технологическое оборудование; - движение технологического транспорта ОЗП=1,15; ЭМ=1,15 к расх.; ЗПМ=1,15; ТЗ=1,15; ТЗМ=1,15
| 1-4-1 | Затраты труда рабочих (ср 4,1) |  |  | чел.-ч | 0.5 | 1.15 | 28.75 | 9.76 |  | 280.6 | [9 empty] | Затраты труда рабочих (ср 4,1)
| 01.7.15.14-0165 | Шурупы с полукруглой головкой 4х40 мм |  |  | 4: т; 5: 1e-05; 7: 0.0005; 8: 12430; 10: 6.22 | [7 empty] | Шурупы с полукруглой головкой 4х40 мм
| 03.1.01.01-0002 | Гипс строительный Г-3 |  |  | 4: т; 5: 5e-05; 7: 0.0025; 8: 729.98; 10: 1.82 | [7 empty] | Гипс строительный Г-3
| 08.3.03.05-0013 | Проволока стальная низкоуглеродистая разного назначения оцинкованная, диаметр 1,6 мм |  |  | 4: т; 5: 1e-05; 7: 0.0005; 8: 14690; 10: 7.35 | [7 empty] | Проволока стальная низкоуглеродистая разного назначения оцинкованная, диаметр 1,6 мм
| 999-9950 | Вспомогательные ненормируемые ресурсы (2% от Оплаты труда рабочих) |  |  | 4: руб; 5: 0.1; 7: 5; 8: 1; 10: 5 | [7 empty] | Вспомогательные ненормируемые ресурсы (2% от Оплаты труда рабочих)
| 1 | ОТ |  |  | 8: 4.88; 9: 1.15; 10: 280.6 | [8 empty] | ОТ
| 4 | М |  |  | 8: 0.41; 10: 20.5 | [8 empty] | М
|  | ЗТ |  |  | 4: чел.-ч; 5: 0.5; 6: 1.15; 7: 28.75 | [9 empty] | ЗТ
|  | Итого по расценке |  |  | 8: 5.29; 10: 301.1 | [10 empty] | Итого по расценке
|  | ФОТ |  |  | 10: 280.6 | [9 empty] | ФОТ
| Приказ № 812/пр от 21.12.2020 Прил. п.51.1 | НР Прокладка и монтаж сетей связи |  |  | 4: %; 5: 90; 7: 90; 10: 252.54 | [9 empty] | НР Прокладка и монтаж сетей связи
| Приказ № 774/пр от 11.12.2020 Прил. п.51.1 | СП Прокладка и монтаж сетей связи |  |  | 4: %; 5: 46; 7: 46; 10: 129.08 | [9 empty] | СП Прокладка и монтаж сетей связи
|  | Всего по позиции |  |  | 10: 682.72 | [11 empty] | Всего по позиции
5 | Поставка Подрядчика по согласованной с Заказчиком цене | Монтажная коробка HikVision DS-1260ZJ |  |  | 4: шт; 7: 50 | [5 empty] | Монтажная коробка HikVision DS-1260ZJ
|  | (Материалы для монтажных работ) | [23 empty] | (Материалы для монтажных работ)
|  | Всего по позиции |  |  | 10: 0 | [11 empty] | Всего по позиции
6 | ФЕРм11-04-026-01 | Разъемы штепсельные с разделкой и включением кабеля: с экранированными парами, емкость 5х2 |  |  | 4: шт; 7: 50 | [5 empty] | Разъемы штепсельные с разделкой и включением кабеля: с экранированными парами, емкость 5х2
|  | Объем=5*10 | [24 empty] | Объем=5*10
| Приказ от 04.08.2020 № 421/пр прил.10 табл.2 п.3 | Производство работ осуществляется на территории действующего предприятия с наличием в зоне производства работ одного или нескольких из перечисленных ниже факторов: - разветвленная сеть транспортных и инженерных коммуникаций; - стесненные условия для складирования материалов; - действующее технологическое оборудование; - движение технологического транспорта ОЗП=1,15; ЭМ=1,15 к расх.; ЗПМ=1,15; ТЗ=1,15; ТЗМ=1,15 | [17 empty] | Производство работ осуществляется на территории действующего предприятия с наличием в зоне производства работ одного или нескольких из перечисленных ниже факторов: - разветвленная сеть транспортных и инженерных коммуникаций; - стесненные условия для складирования материалов; - действующее технологическое оборудование; - движение технологического транспорта ОЗП=1,15; ЭМ=1,15 к расх.; ЗПМ=1,15; ТЗ=1,15; ТЗМ=1,15
| 1-4-0 | Затраты труда рабочих (ср 4) |  |  | чел.-ч | 1.03 | 1.15 | 59.225 | 9.62 |  | 569.74 | [9 empty] | Затраты труда рабочих (ср 4)
| 01.7.11.06-0028 | Флюс ФКДТ |  |  | 4: кг; 5: 0.0002; 7: 0.01; 8: 138.76; 10: 1.39 | [7 empty] | Флюс ФКДТ
| 01.7.11.06-0029 | Флюс ФКСП |  |  | 4: кг; 5: 0.0003; 7: 0.015; 8: 135.6; 10: 2.03 | [7 empty] | Флюс ФКСП
| 01.7.19.04-0002 | Пластина резиновая рулонная вулканизированная |  |  | 4: кг; 5: 0.033; 7: 1.65; 8: 13.56; 10: 22.37 | [7 empty] | Пластина резиновая рулонная вулканизированная
| 01.7.20.04-0004 | Нитки хлопчатобумажные швейные |  |  | 4: кг; 5: 0.0001; 7: 0.005; 8: 100.12; 10: 0.5 | [7 empty] | Нитки хлопчатобумажные швейные
| 10.2.02.08-0001 | Проволока медная, круглая, мягкая, электротехническая, диаметр 1,0-3,0 мм и выше |  |  | 4: т; 5: 1e-05; 7: 0.0005; 8: 37517; 10: 18.76 | [7 empty] | Проволока медная, круглая, мягкая, электротехническая, диаметр 1,0-3,0 мм и выше
| 10.3.02.03-0028 | Припои оловянно-свинцовые малосурьмянистые, марка ПОССу 61-0,5 |  |  | 4: кг; 5: 0.0016; 7: 0.08; 8: 125.46; 10: 10.04 | [7 empty] | Припои оловянно-свинцовые малосурьмянистые, марка ПОССу 61-0,5
| 14.4.02.09-0402 | Краска маркировочная для электротехнических изделий |  |  | 4: кг; 5: 0.001; 7: 0.05; 8: 68.87; 10: 3.44 | [7 empty] | Краска маркировочная для электротехнических изделий
| 14.4.03.11-0005 | Лак нитроцеллюлозный НЦ-62 |  |  | 4: т; 5: 1e-05; 7: 0.0005; 8: 27921.97; 10: 13.96 | [7 empty] | Лак нитроцеллюлозный НЦ-62
| 20.2.10.03-0006 | Наконечники кабельные медные соединительные |  |  | 4: 100 шт; 5: 0.01; 7: 0.5; 8: 365; 10: 182.5 | [7 empty] | Наконечники кабельные медные соединительные
| 24.3.01.01-0002 | Трубка полихлорвиниловая |  |  | 4: кг; 5: 0.0045; 7: 0.225; 8: 35.7; 10: 8.03 | [7 empty] | Трубка полихлорвиниловая
| 25.2.01.01-0017 | Бирки маркировочные пластмассовые |  |  | 4: 100 шт; 5: 0.01; 7: 0.5; 8: 30.74; 10: 15.37 | [7 empty] | Бирки маркировочные пластмассовые
| 999-9950 | Вспомогательные ненормируемые ресурсы (2% от Оплаты труда рабочих) |  |  | 4: руб; 5: 0.2; 7: 10; 8: 1; 10: 10 | [7 empty] | Вспомогательные ненормируемые ресурсы (2% от Оплаты труда рабочих)
| 1 | ОТ |  |  | 8: 9.91; 9: 1.15; 10: 569.83 | [8 empty] | ОТ
| 4 | М |  |  | 8: 5.78; 10: 289 | [8 empty] | М
|  | ЗТ |  |  | 4: чел.-ч; 5: 1.03; 6: 1.15; 7: 59.225 | [9 empty] | ЗТ
|  | Итого по расценке |  |  | 8: 15.69; 10: 858.83 | [10 empty] | Итого по расценке
|  | ФОТ |  |  | 10: 569.83 | [9 empty] | ФОТ
| Приказ № 812/пр от 21.12.2020 Прил. п.53 | НР Приборы, средства автоматизации и вычислительной техники |  |  | 4: %; 5: 90; 7: 90; 10: 512.85 | [9 empty] | НР Приборы, средства автоматизации и вычислительной техники
| Приказ № 774/пр от 11.12.2020 Прил. п.53 | СП Приборы, средства автоматизации и вычислительной техники |  |  | 4: %; 5: 46; 7: 46; 10: 262.12 | [9 empty] | СП Приборы, средства автоматизации и вычислительной техники
|  | Всего по позиции |  |  | 10: 1633.8 | [11 empty] | Всего по позиции
7 | Поставка Подрядчика по согласованной с Заказчиком цене | Разъем RJ-45 под витую пару. кат.6, экранированный универсальный (10шт в упаковке) PLUG-8P8C-UV-C6-TW-SH |  |  | 4: шт; 7: 50 | [5 empty] | Разъем RJ-45 под витую пару. кат.6, экранированный универсальный (10шт в упаковке) PLUG-8P8C-UV-C6-TW-SH
|  | (Материалы для монтажных работ) | [23 empty] | (Материалы для монтажных работ)
|  | Всего по позиции |  |  | 10: 0 | [11 empty] | Всего по позиции
8 | ФЕРм11-04-028-01 | Включение в аппаратуру разъемов штепсельных, количество контактов в разъеме: до 14 шт. |  |  | 4: шт; 7: 50 | [5 empty] | Включение в аппаратуру разъемов штепсельных, количество контактов в разъеме: до 14 шт.
| Приказ от 04.08.2020 № 421/пр прил.10 табл.2 п.3 | Производство работ осуществляется на территории действующего предприятия с наличием в зоне производства работ одного или нескольких из перечисленных ниже факторов: - разветвленная сеть транспортных и инженерных коммуникаций; - стесненные условия для складирования материалов; - действующее технологическое оборудование; - движение технологического транспорта ОЗП=1,15; ЭМ=1,15 к расх.; ЗПМ=1,15; ТЗ=1,15; ТЗМ=1,15 | [17 empty] | Производство работ осуществляется на территории действующего предприятия с наличием в зоне производства работ одного или нескольких из перечисленных ниже факторов: - разветвленная сеть транспортных и инженерных коммуникаций; - стесненные условия для складирования материалов; - действующее технологическое оборудование; - движение технологического транспорта ОЗП=1,15; ЭМ=1,15 к расх.; ЗПМ=1,15; ТЗ=1,15; ТЗМ=1,15
| 1-3-8 | Затраты труда рабочих (ср 3,8) |  |  | чел.-ч | 0.22 | 1.15 | 12.65 | 9.4 |  | 118.91 | [9 empty] | Затраты труда рабочих (ср 3,8)
| 999-9950 | Вспомогательные ненормируемые ресурсы (2% от Оплаты труда рабочих) |  |  | 4: руб; 5: 0.04; 7: 2; 8: 1; 10: 2 | [7 empty] | Вспомогательные ненормируемые ресурсы (2% от Оплаты труда рабочих)
| 1 | ОТ |  |  | 8: 2.07; 9: 1.15; 10: 119.03 | [8 empty] | ОТ
| 4 | М |  |  | 8: 0.04; 10: 2 | [8 empty] | М
|  | ЗТ |  |  | 4: чел.-ч; 5: 0.22; 6: 1.15; 7: 12.65 | [9 empty] | ЗТ
|  | Итого по расценке |  |  | 8: 2.11; 10: 121.03 | [10 empty] | Итого по расценке
|  | ФОТ |  |  | 10: 119.03 | [9 empty] | ФОТ
| Приказ № 812/пр от 21.12.2020 Прил. п.53 | НР Приборы, средства автоматизации и вычислительной техники |  |  | 4: %; 5: 90; 7: 90; 10: 107.13 | [9 empty] | НР Приборы, средства автоматизации и вычислительной техники
| Приказ № 774/пр от 11.12.2020 Прил. п.53 | СП Приборы, средства автоматизации и вычислительной техники |  |  | 4: %; 5: 46; 7: 46; 10: 54.75 | [9 empty] | СП Приборы, средства автоматизации и вычислительной техники
|  | Всего по позиции |  |  | 10: 282.91 | [11 empty] | Всего по позиции
Шкаф ШСОТ | [27 empty] | Шкаф ШСОТ
9 | ФЕРм08-03-573-06 | Шкаф (пульт) управления навесной, высота, ширина и глубина: до 1200х600х500 мм |  |  | 4: шт; 7: 11 | [5 empty] | Шкаф (пульт) управления навесной, высота, ширина и глубина: до 1200х600х500 мм
| Приказ от 04.08.2020 № 421/пр прил.10 табл.2 п.3 | Производство работ осуществляется на территории действующего предприятия с наличием в зоне производства работ одного или нескольких из перечисленных ниже факторов: - разветвленная сеть транспортных и инженерных коммуникаций; - стесненные условия для складирования материалов; - действующее технологическое оборудование; - движение технологического транспорта ОЗП=1,15; ЭМ=1,15 к расх.; ЗПМ=1,15; ТЗ=1,15; ТЗМ=1,15 | [17 empty] | Производство работ осуществляется на территории действующего предприятия с наличием в зоне производства работ одного или нескольких из перечисленных ниже факторов: - разветвленная сеть транспортных и инженерных коммуникаций; - стесненные условия для складирования материалов; - действующее технологическое оборудование; - движение технологического транспорта ОЗП=1,15; ЭМ=1,15 к расх.; ЗПМ=1,15; ТЗ=1,15; ТЗМ=1,15
| 1-4-2 | Затраты труда рабочих (ср 4,2) |  |  | чел.-ч | 2.06 | 1.15 | 26.059 | 9.92 |  | 258.51 | [9 empty] | Затраты труда рабочих (ср 4,2)
| 91.04.01-041 | Молотки бурильные легкие при работе от передвижных компрессорных станций |  |  | маш.час | 0.27 | 1.15 | 3.4155 | 2.99 |  | 10.21 | [9 empty] | Молотки бурильные легкие при работе от передвижных компрессорных станций
| 91.05.05-015 | Краны на автомобильном ходу, грузоподъемность 16 т |  |  | маш.час | 0.15 | 1.15 | 1.8975 | 115.4 |  | 218.97 | [9 empty] | Краны на автомобильном ходу, грузоподъемность 16 т
| 91.14.02-001 | Автомобили бортовые, грузоподъемность до 5 т |  |  | маш.час | 0.15 | 1.15 | 1.8975 | 65.71 |  | 124.68 | [9 empty] | Автомобили бортовые, грузоподъемность до 5 т
| 91.17.04-233 | Установки для сварки ручной дуговой (постоянного тока) |  |  | маш.час | 0.79 | 1.15 | 9.9935 | 8.1 |  | 80.95 | [9 empty] | Установки для сварки ручной дуговой (постоянного тока)
| 91.18.01-007 | Компрессоры передвижные с двигателем внутреннего сгорания, давление до 686 кПа (7 ат), производительность до 5 м3/мин |  |  | маш.час | 0.27 | 1.15 | 3.4155 | 90 |  | 307.4 | [9 empty] | Компрессоры передвижные с двигателем внутреннего сгорания, давление до 686 кПа (7 ат), производительность до 5 м3/мин
| 01.7.11.07-0034 | Электроды сварочные Э42А, диаметр 4 мм |  |  | 4: кг; 5: 0.2; 7: 2.2; 8: 10.57; 10: 23.25 | [7 empty] | Электроды сварочные Э42А, диаметр 4 мм
Уд | 01.7.15.03-0042 | Болты с гайками и шайбами строительные |  |  | 4: кг; 5: 0.1; 7: 1.1; 8: 9.04; 10: 9.94 | [15 empty] | Болты с гайками и шайбами строительные
| 14.4.02.09-0001 | Краска |  |  | 4: кг; 5: 0.04; 7: 0.44; 8: 28.6; 10: 12.58 | [7 empty] | Краска
| 999-9950 | Вспомогательные ненормируемые ресурсы (2% от Оплаты труда рабочих) |  |  | 4: руб; 5: 0.41; 7: 4.51; 8: 1; 10: 4.51 | [7 empty] | Вспомогательные ненормируемые ресурсы (2% от Оплаты труда рабочих)
| 1 | ОТ |  |  | 8: 20.44; 9: 1.15; 10: 258.57 | [8 empty] | ОТ
| 2 | ЭМ |  |  | 8: 58.68; 9: 1.15; 10: 742.3 | [8 empty] | ЭМ
| 3 | в т.ч. ОТм |  |  | 8: 6.49; 9: 1.15; 10: 82.1 | [8 empty] | в т.ч. ОТм
| 4 | М |  |  | 8: 4.56; 10: 40.26 | [8 empty] | М
|  | ЗТ |  |  | 4: чел.-ч; 5: 2.06; 6: 1.15; 7: 26.059 | [9 empty] | ЗТ
|  | ЗТм |  |  | 4: чел.-ч; 5: 0.57; 6: 1.15; 7: 7.2105 | [9 empty] | ЗТм
|  | Итого по расценке |  |  | 8: 82.78; 10: 1041.13 | [10 empty] | Итого по расценке
|  | ФОТ |  |  | 10: 340.67 | [9 empty] | ФОТ
| Приказ № 812/пр от 21.12.2020 Прил. п.49.3 | НР Электротехнические установки на других объектах |  |  | 4: %; 5: 97; 7: 97; 10: 330.45 | [9 empty] | НР Электротехнические установки на других объектах
| Приказ № 774/пр от 11.12.2020 Прил. п.49.3 | СП Электротехнические установки на других объектах |  |  | 4: %; 5: 51; 7: 51; 10: 173.74 | [9 empty] | СП Электротехнические установки на других объектах
|  | Всего по позиции |  |  | 10: 1545.32 | [11 empty] | Всего по позиции
10 | Поставка Подрядчика по согласованной с Заказчиком цене | Шкаф для установки оборудования 2021-005-00-СВН ОЛ1 |  |  | 4: шт; 7: 11 | [5 empty] | Шкаф для установки оборудования 2021-005-00-СВН ОЛ1
|  | (Материалы для монтажных работ) | [23 empty] | (Материалы для монтажных работ)
|  | Всего по позиции |  |  | 10: 0 | [11 empty] | Всего по позиции
11 | Поставка Подрядчика по согласованной с Заказчиком цене | Провод монтажный ПВ3 1х1,5 желто-зеленый |  |  | 4: м; 7: 56.65 | [5 empty] | Провод монтажный ПВ3 1х1,5 желто-зеленый
|  | (Материалы для монтажных работ) | [23 empty] | (Материалы для монтажных работ)
|  | Объем=5*11*1,03 | [24 empty] | Объем=5*11*1,03
|  | Всего по позиции |  |  | 10: 0 | [11 empty] | Всего по позиции
12 | Поставка Подрядчика по согласованной с Заказчиком цене | наконечник заземления |  |  | 4: шт; 7: 200 | [5 empty] | наконечник заземления
|  | (Материалы для монтажных работ) | [23 empty] | (Материалы для монтажных работ)
|  | Всего по позиции |  |  | 10: 0 | [11 empty] | Всего по позиции
Комплектующие для шкафа ШСОТ (комплект 11шт) | [27 empty] | Комплектующие для шкафа ШСОТ (комплект 11шт)
13 | ФЕРм11-04-008-01 | Съемные и выдвижные блоки (модули, ячейки, ТЭЗ), масса: до 5 кг |  |  | 4: шт; 7: 11 | [5 empty] | Съемные и выдвижные блоки (модули, ячейки, ТЭЗ), масса: до 5 кг
|  | Объем=1*11 | [24 empty] | Объем=1*11
| Приказ от 04.08.2020 № 421/пр прил.10 табл.2 п.3 | Производство работ осуществляется на территории действующего предприятия с наличием в зоне производства работ одного или нескольких из перечисленных ниже факторов: - разветвленная сеть транспортных и инженерных коммуникаций; - стесненные условия для складирования материалов; - действующее технологическое оборудование; - движение технологического транспорта ОЗП=1,15; ЭМ=1,15 к расх.; ЗПМ=1,15; ТЗ=1,15; ТЗМ=1,15 | [17 empty] | Производство работ осуществляется на территории действующего предприятия с наличием в зоне производства работ одного или нескольких из перечисленных ниже факторов: - разветвленная сеть транспортных и инженерных коммуникаций; - стесненные условия для складирования материалов; - действующее технологическое оборудование; - движение технологического транспорта ОЗП=1,15; ЭМ=1,15 к расх.; ЗПМ=1,15; ТЗ=1,15; ТЗМ=1,15
| 1-3-1 | Затраты труда рабочих (ср 3,1) |  |  | чел.-ч | 1.03 | 1.15 | 13.0295 | 8.64 |  | 112.57 | [9 empty] | Затраты труда рабочих (ср 3,1)
| 91.14.02-001 | Автомобили бортовые, грузоподъемность до 5 т |  |  | маш.час | 0.01 | 1.15 | 0.1265 | 65.71 |  | 8.31 | [9 empty] | Автомобили бортовые, грузоподъемность до 5 т
| 999-9950 | Вспомогательные ненормируемые ресурсы (2% от Оплаты труда рабочих) |  |  | 4: руб; 5: 0.18; 7: 1.98; 8: 1; 10: 1.98 | [7 empty] | Вспомогательные ненормируемые ресурсы (2% от Оплаты труда рабочих)
| 1 | ОТ |  |  | 8: 8.9; 9: 1.15; 10: 112.59 | [8 empty] | ОТ
| 2 | ЭМ |  |  | 8: 0.66; 9: 1.15; 10: 8.35 | [8 empty] | ЭМ
| 3 | в т.ч. ОТм |  |  | 8: 0.12; 9: 1.15; 10: 1.52 | [8 empty] | в т.ч. ОТм
| 4 | М |  |  | 8: 0.18; 10: 1.98 | [8 empty] | М
|  | ЗТ |  |  | 4: чел.-ч; 5: 1.03; 6: 1.15; 7: 13.0295 | [9 empty] | ЗТ
|  | ЗТм |  |  | 4: чел.-ч; 5: 0.01; 6: 1.15; 7: 0.1265 | [9 empty] | ЗТм
|  | Итого по расценке |  |  | 8: 9.74; 10: 122.92 | [10 empty] | Итого по расценке
|  | ФОТ |  |  | 10: 114.11 | [9 empty] | ФОТ
| Приказ № 812/пр от 21.12.2020 Прил. п.53 | НР Приборы, средства автоматизации и вычислительной техники |  |  | 4: %; 5: 90; 7: 90; 10: 102.7 | [9 empty] | НР Приборы, средства автоматизации и вычислительной техники
| Приказ № 774/пр от 11.12.2020 Прил. п.53 | СП Приборы, средства автоматизации и вычислительной техники |  |  | 4: %; 5: 46; 7: 46; 10: 52.49 | [9 empty] | СП Приборы, средства автоматизации и вычислительной техники
|  | Всего по позиции |  |  | 10: 278.11 | [11 empty] | Всего по позиции
14 | Поставка Подрядчика по согласованной с Заказчиком цене | Многофункциональный управляемый коммутатор TFortis PSW-2G8F+ |  |  | 4: шт; 7: 11 | [5 empty] | Многофункциональный управляемый коммутатор TFortis PSW-2G8F+
|  | (Материалы для монтажных работ) | [23 empty] | (Материалы для монтажных работ)
|  | Объем=1*11 | [24 empty] | Объем=1*11
|  | Всего по позиции |  |  | 10: 0 | [11 empty] | Всего по позиции
15 | ФЕРм08-02-397-01 | Профиль перфорированный монтажный длиной 2 м |  |  | 4: 100 м; 7: 0.22 | [5 empty] | Профиль перфорированный монтажный длиной 2 м
|  | Объем=(1*2*11) / 100 | [24 empty] | Объем=(1*2*11) / 100
| Приказ от 04.08.2020 № 421/пр прил.10 табл.2 п.3 | Производство работ осуществляется на территории действующего предприятия с наличием в зоне производства работ одного или нескольких из перечисленных ниже факторов: - разветвленная сеть транспортных и инженерных коммуникаций; - стесненные условия для складирования материалов; - действующее технологическое оборудование; - движение технологического транспорта ОЗП=1,15; ЭМ=1,15 к расх.; ЗПМ=1,15; ТЗ=1,15; ТЗМ=1,15 | [17 empty] | Производство работ осуществляется на территории действующего предприятия с наличием в зоне производства работ одного или нескольких из перечисленных ниже факторов: - разветвленная сеть транспортных и инженерных коммуникаций; - стесненные условия для складирования материалов; - действующее технологическое оборудование; - движение технологического транспорта ОЗП=1,15; ЭМ=1,15 к расх.; ЗПМ=1,15; ТЗ=1,15; ТЗМ=1,15
| 1-3-8 | Затраты труда рабочих (ср 3,8) |  |  | чел.-ч | 8.56 | 1.15 | 2.1657 | 9.4 |  | 20.36 | [9 empty] | Затраты труда рабочих (ср 3,8)
| 91.05.05-015 | Краны на автомобильном ходу, грузоподъемность 16 т |  |  | маш.час | 0.1 | 1.15 | 0.0253 | 115.4 |  | 2.92 | [9 empty] | Краны на автомобильном ходу, грузоподъемность 16 т
| 91.06.06-042 | Подъемники гидравлические, высота подъема 10 м |  |  | маш.час | 2.07 | 1.15 | 0.52371 | 29.6 |  | 15.5 | [9 empty] | Подъемники гидравлические, высота подъема 10 м
| 91.14.02-001 | Автомобили бортовые, грузоподъемность до 5 т |  |  | маш.час | 0.1 | 1.15 | 0.0253 | 65.71 |  | 1.66 | [9 empty] | Автомобили бортовые, грузоподъемность до 5 т
| 91.17.04-233 | Установки для сварки ручной дуговой (постоянного тока) |  |  | маш.час | 1.93 | 1.15 | 0.48829 | 8.1 |  | 3.96 | [9 empty] | Установки для сварки ручной дуговой (постоянного тока)
| 01.7.11.07-0034 | Электроды сварочные Э42А, диаметр 4 мм |  |  | 4: кг; 5: 2.14; 7: 0.4708; 8: 10.57; 10: 4.98 | [7 empty] | Электроды сварочные Э42А, диаметр 4 мм
| 01.7.15.03-0042 | Болты с гайками и шайбами строительные |  |  | 4: кг; 5: 1.25; 7: 0.275; 8: 9.04; 10: 2.49 | [7 empty] | Болты с гайками и шайбами строительные
| 01.7.15.07-0014 | Дюбели распорные полипропиленовые |  |  | 4: 100 шт; 5: 0.3; 7: 0.066; 8: 86; 10: 5.68 | [7 empty] | Дюбели распорные полипропиленовые
Уд | 20.1.02.14-0001 | Серьга |  |  | 4: шт; 5: 30; 7: 6.6; 8: 10.54; 10: 69.56 | [15 empty] | Серьга
Уд | 20.2.09.13-0011 | Муфты |  |  | 4: шт; 5: 6; 7: 1.32; 8: 5; 10: 6.6 | [15 empty] | Муфты
| 999-9950 | Вспомогательные ненормируемые ресурсы (2% от Оплаты труда рабочих) |  |  | 4: руб; 5: 1.61; 7: 0.3542; 8: 1; 10: 0.35 | [7 empty] | Вспомогательные ненормируемые ресурсы (2% от Оплаты труда рабочих)
| 1 | ОТ |  |  | 8: 80.46; 9: 1.15; 10: 20.36 | [8 empty] | ОТ
| 2 | ЭМ |  |  | 8: 95.01; 9: 1.15; 10: 24.04 | [8 empty] | ЭМ
| 3 | в т.ч. ОТм |  |  | 8: 23.33; 9: 1.15; 10: 5.9 | [8 empty] | в т.ч. ОТм
| 4 | М |  |  | 8: 407.53; 10: 13.49 | [8 empty] | М
|  | ЗТ |  |  | 4: чел.-ч; 5: 8.56; 6: 1.15; 7: 2.1657 | [9 empty] | ЗТ
|  | ЗТм |  |  | 4: чел.-ч; 5: 2.27; 6: 1.15; 7: 0.57431 | [9 empty] | ЗТм
|  | Итого по расценке |  |  | 8: 236.8; 10: 57.89 | [10 empty] | Итого по расценке
|  | ФОТ |  |  | 10: 26.26 | [9 empty] | ФОТ
| Приказ № 812/пр от 21.12.2020 Прил. п.49.3 | НР Электротехнические установки на других объектах |  |  | 4: %; 5: 97; 7: 97; 10: 25.47 | [9 empty] | НР Электротехнические установки на других объектах
| Приказ № 774/пр от 11.12.2020 Прил. п.49.3 | СП Электротехнические установки на других объектах |  |  | 4: %; 5: 51; 7: 51; 10: 13.39 | [9 empty] | СП Электротехнические установки на других объектах
|  | Всего по позиции |  |  | 10: 96.75 | [11 empty] | Всего по позиции
16 | Поставка Подрядчика по согласованной с Заказчиком цене | DIN-рейка оцинкованная металлическая, L=200 мм 7,5х35ммх200мм DKC |  |  | 4: шт; 7: 11 | [5 empty] | DIN-рейка оцинкованная металлическая, L=200 мм 7,5х35ммх200мм DKC
|  | (Материалы для монтажных работ) | [23 empty] | (Материалы для монтажных работ)
|  | Объем=1*11 | [24 empty] | Объем=1*11
|  | Всего по позиции |  |  | 10: 0 | [11 empty] | Всего по позиции
17 | ФЕРм08-02-390-01 | Короба пластмассовые: шириной до 40 мм |  |  | 4: 100 м; 7: 0.66 | [5 empty] | Короба пластмассовые: шириной до 40 мм
|  | Объем=(2*3*11) / 100 | [24 empty] | Объем=(2*3*11) / 100
| Приказ от 04.08.2020 № 421/пр прил.10 табл.2 п.3 | Производство работ осуществляется на территории действующего предприятия с наличием в зоне производства работ одного или нескольких из перечисленных ниже факторов: - разветвленная сеть транспортных и инженерных коммуникаций; - стесненные условия для складирования материалов; - действующее технологическое оборудование; - движение технологического транспорта ОЗП=1,15; ЭМ=1,15 к расх.; ЗПМ=1,15; ТЗ=1,15; ТЗМ=1,15 | [17 empty] | Производство работ осуществляется на территории действующего предприятия с наличием в зоне производства работ одного или нескольких из перечисленных ниже факторов: - разветвленная сеть транспортных и инженерных коммуникаций; - стесненные условия для складирования материалов; - действующее технологическое оборудование; - движение технологического транспорта ОЗП=1,15; ЭМ=1,15 к расх.; ЗПМ=1,15; ТЗ=1,15; ТЗМ=1,15
| 1-3-9 | Затраты труда рабочих (ср 3,9) |  |  | чел.-ч | 16.29 | 1.15 | 12.3641 | 9.51 |  | 117.58 | [9 empty] | Затраты труда рабочих (ср 3,9)
| 91.06.06-048 | Подъемники одномачтовые, грузоподъемность до 500 кг, высота подъема 45 м |  |  | маш.час | 0.01 | 1.15 | 0.00759 | 31.26 |  | 0.24 | [9 empty] | Подъемники одномачтовые, грузоподъемность до 500 кг, высота подъема 45 м
| 01.7.15.07-0022 | Дюбели распорные полиэтиленовые, размер 6х40 мм |  |  | 4: 1000 шт; 5: 0.2; 7: 0.132; 8: 180; 10: 23.76 | [7 empty] | Дюбели распорные полиэтиленовые, размер 6х40 мм
| 01.7.15.14-0165 | Шурупы с полукруглой головкой 4х40 мм |  |  | 4: т; 5: 0.001; 7: 0.00066; 8: 12430; 10: 8.2 | [7 empty] | Шурупы с полукруглой головкой 4х40 мм
| 999-9950 | Вспомогательные ненормируемые ресурсы (2% от Оплаты труда рабочих) |  |  | 4: руб; 5: 3.1; 7: 2.046; 8: 1; 10: 2.05 | [7 empty] | Вспомогательные ненормируемые ресурсы (2% от Оплаты труда рабочих)
| 1 | ОТ |  |  | 8: 154.92; 9: 1.15; 10: 117.58 | [8 empty] | ОТ
| 2 | ЭМ |  |  | 8: 0.31; 9: 1.15; 10: 0.24 | [8 empty] | ЭМ
| 3 | в т.ч. ОТм |  |  | 8: 0.14; 9: 1.15; 10: 0.11 | [8 empty] | в т.ч. ОТм
| 4 | М |  |  | 8: 51.53; 10: 34.01 | [8 empty] | М
|  | ЗТ |  |  | 4: чел.-ч; 5: 16.29; 6: 1.15; 7: 12.3641 | [9 empty] | ЗТ
|  | ЗТм |  |  | 4: чел.-ч; 5: 0.01; 6: 1.15; 7: 0.00759 | [9 empty] | ЗТм
|  | Итого по расценке |  |  | 8: 206.76; 10: 151.83 | [10 empty] | Итого по расценке
|  | ФОТ |  |  | 10: 117.69 | [9 empty] | ФОТ
| Приказ № 812/пр от 21.12.2020 Прил. п.49.3 | НР Электротехнические установки на других объектах |  |  | 4: %; 5: 97; 7: 97; 10: 114.16 | [9 empty] | НР Электротехнические установки на других объектах
| Приказ № 774/пр от 11.12.2020 Прил. п.49.3 | СП Электротехнические установки на других объектах |  |  | 4: %; 5: 51; 7: 51; 10: 60.02 | [9 empty] | СП Электротехнические установки на других объектах
|  | Всего по позиции |  |  | 10: 326.01 | [11 empty] | Всего по позиции
18 | Поставка Подрядчика по согласованной с Заказчиком цене | Кабель-каналы перфорированный серый RL12 25x60 длина 2м 00136RL DKC |  |  | 4: шт; 7: 33 | [5 empty] | Кабель-каналы перфорированный серый RL12 25x60 длина 2м 00136RL DKC
|  | (Материалы для монтажных работ) | [23 empty] | (Материалы для монтажных работ)
|  | Объем=3*11 | [24 empty] | Объем=3*11
|  | Всего по позиции |  |  | 10: 0 | [11 empty] | Всего по позиции
Оборудование (комплект 11шт) | [27 empty] | Оборудование (комплект 11шт)
19 | ФЕРм08-01-081-01 | Аппарат (кнопка, ключ управления, замок электромагнитной блокировки, звуковой сигнал, сигнальная лампа) управления и сигнализации, количество подключаемых концов: до 2 |  |  | 4: шт; 7: 11 | [5 empty] | Аппарат (кнопка, ключ управления, замок электромагнитной блокировки, звуковой сигнал, сигнальная лампа) управления и сигнализации, количество подключаемых концов: до 2
|  | Объем=1*11 | [24 empty] | Объем=1*11
| Приказ от 04.08.2020 № 421/пр прил.10 табл.2 п.3 | Производство работ осуществляется на территории действующего предприятия с наличием в зоне производства работ одного или нескольких из перечисленных ниже факторов: - разветвленная сеть транспортных и инженерных коммуникаций; - стесненные условия для складирования материалов; - действующее технологическое оборудование; - движение технологического транспорта ОЗП=1,15; ЭМ=1,15 к расх.; ЗПМ=1,15; ТЗ=1,15; ТЗМ=1,15 | [17 empty] | Производство работ осуществляется на территории действующего предприятия с наличием в зоне производства работ одного или нескольких из перечисленных ниже факторов: - разветвленная сеть транспортных и инженерных коммуникаций; - стесненные условия для складирования материалов; - действующее технологическое оборудование; - движение технологического транспорта ОЗП=1,15; ЭМ=1,15 к расх.; ЗПМ=1,15; ТЗ=1,15; ТЗМ=1,15
| 1-4-0 | Затраты труда рабочих (ср 4) |  |  | чел.-ч | 1.03 | 1.15 | 13.0295 | 9.62 |  | 125.34 | [9 empty] | Затраты труда рабочих (ср 4)
| 91.05.05-015 | Краны на автомобильном ходу, грузоподъемность 16 т |  |  | маш.час | 0.03 | 1.15 | 0.3795 | 115.4 |  | 43.79 | [9 empty] | Краны на автомобильном ходу, грузоподъемность 16 т
| 91.14.02-001 | Автомобили бортовые, грузоподъемность до 5 т |  |  | маш.час | 0.03 | 1.15 | 0.3795 | 65.71 |  | 24.94 | [9 empty] | Автомобили бортовые, грузоподъемность до 5 т
| 01.7.15.03-0042 | Болты с гайками и шайбами строительные |  |  | 4: кг; 5: 0.06; 7: 0.66; 8: 9.04; 10: 5.97 | [7 empty] | Болты с гайками и шайбами строительные
| 999-9950 | Вспомогательные ненормируемые ресурсы (2% от Оплаты труда рабочих) |  |  | 4: руб; 5: 0.2; 7: 2.2; 8: 1; 10: 2.2 | [7 empty] | Вспомогательные ненормируемые ресурсы (2% от Оплаты труда рабочих)
| 1 | ОТ |  |  | 8: 9.91; 9: 1.15; 10: 125.36 | [8 empty] | ОТ
| 2 | ЭМ |  |  | 8: 5.43; 9: 1.15; 10: 68.69 | [8 empty] | ЭМ
| 3 | в т.ч. ОТм |  |  | 8: 0.76; 9: 1.15; 10: 9.61 | [8 empty] | в т.ч. ОТм
| 4 | М |  |  | 8: 0.74; 10: 8.14 | [8 empty] | М
|  | ЗТ |  |  | 4: чел.-ч; 5: 1.03; 6: 1.15; 7: 13.0295 | [9 empty] | ЗТ
|  | ЗТм |  |  | 4: чел.-ч; 5: 0.06; 6: 1.15; 7: 0.759 | [9 empty] | ЗТм
|  | Итого по расценке |  |  | 8: 16.08; 10: 202.19 | [10 empty] | Итого по расценке
|  | ФОТ |  |  | 10: 134.97 | [9 empty] | ФОТ
| Приказ № 812/пр от 21.12.2020 Прил. п.49.3 | НР Электротехнические установки на других объектах |  |  | 4: %; 5: 97; 7: 97; 10: 130.92 | [9 empty] | НР Электротехнические установки на других объектах
| Приказ № 774/пр от 11.12.2020 Прил. п.49.3 | СП Электротехнические установки на других объектах |  |  | 4: %; 5: 51; 7: 51; 10: 68.83 | [9 empty] | СП Электротехнические установки на других объектах
|  | Всего по позиции |  |  | 10: 401.94 | [11 empty] | Всего по позиции
20 | Поставка Подрядчика по согласованной с Заказчиком цене | Шина "N" нулевая на DIN-рейку в корпусе 4х15 групп ИЭК YND10-4-15-100 |  |  | 4: шт; 7: 11 | [5 empty] | Шина "N" нулевая на DIN-рейку в корпусе 4х15 групп ИЭК YND10-4-15-100
|  | (Материалы для монтажных работ) | [23 empty] | (Материалы для монтажных работ)
|  | Объем=1*11 | [24 empty] | Объем=1*11
|  | Всего по позиции |  |  | 10: 0 | [11 empty] | Всего по позиции
21 | ФЕРм11-03-001-01 | Приборы, устанавливаемые на металлоконструкциях, щитах и пультах, масса: до 5 кг |  |  | 4: шт; 7: 11 | [5 empty] | Приборы, устанавливаемые на металлоконструкциях, щитах и пультах, масса: до 5 кг
|  | Объем=1*11 | [24 empty] | Объем=1*11
| Приказ от 04.08.2020 № 421/пр прил.10 табл.2 п.3 | Производство работ осуществляется на территории действующего предприятия с наличием в зоне производства работ одного или нескольких из перечисленных ниже факторов: - разветвленная сеть транспортных и инженерных коммуникаций; - стесненные условия для складирования материалов; - действующее технологическое оборудование; - движение технологического транспорта ОЗП=1,15; ЭМ=1,15 к расх.; ЗПМ=1,15; ТЗ=1,15; ТЗМ=1,15 | [17 empty] | Производство работ осуществляется на территории действующего предприятия с наличием в зоне производства работ одного или нескольких из перечисленных ниже факторов: - разветвленная сеть транспортных и инженерных коммуникаций; - стесненные условия для складирования материалов; - действующее технологическое оборудование; - движение технологического транспорта ОЗП=1,15; ЭМ=1,15 к расх.; ЗПМ=1,15; ТЗ=1,15; ТЗМ=1,15
| 1-4-2 | Затраты труда рабочих (ср 4,2) |  |  | чел.-ч | 0.52 | 1.15 | 6.578 | 9.92 |  | 65.25 | [9 empty] | Затраты труда рабочих (ср 4,2)
| 01.7.15.03-0031 | Болты с гайками и шайбами оцинкованные, диаметр 6 мм |  |  | 4: кг; 5: 0.035; 7: 0.385; 8: 28.22; 10: 10.86 | [7 empty] | Болты с гайками и шайбами оцинкованные, диаметр 6 мм
| 999-9950 | Вспомогательные ненормируемые ресурсы (2% от Оплаты труда рабочих) |  |  | 4: руб; 5: 0.1; 7: 1.1; 8: 1; 10: 1.1 | [7 empty] | Вспомогательные ненормируемые ресурсы (2% от Оплаты труда рабочих)
| 1 | ОТ |  |  | 8: 5.16; 9: 1.15; 10: 65.27 | [8 empty] | ОТ
| 4 | М |  |  | 8: 1.09; 10: 11.99 | [8 empty] | М
|  | ЗТ |  |  | 4: чел.-ч; 5: 0.52; 6: 1.15; 7: 6.578 | [9 empty] | ЗТ
|  | Итого по расценке |  |  | 8: 6.25; 10: 77.26 | [10 empty] | Итого по расценке
|  | ФОТ |  |  | 10: 65.27 | [9 empty] | ФОТ
| Приказ № 812/пр от 21.12.2020 Прил. п.53 | НР Приборы, средства автоматизации и вычислительной техники |  |  | 4: %; 5: 90; 7: 90; 10: 58.74 | [9 empty] | НР Приборы, средства автоматизации и вычислительной техники
| Приказ № 774/пр от 11.12.2020 Прил. п.53 | СП Приборы, средства автоматизации и вычислительной техники |  |  | 4: %; 5: 46; 7: 46; 10: 30.02 | [9 empty] | СП Приборы, средства автоматизации и вычислительной техники
|  | Всего по позиции |  |  | 10: 166.02 | [11 empty] | Всего по позиции
22 | Поставка Подрядчика по согласованной с Заказчиком цене | Шина РЕ |  |  | 4: шт; 7: 11 | [5 empty] | Шина РЕ
|  | (Материалы для монтажных работ) | [23 empty] | (Материалы для монтажных работ)
|  | Объем=1*11 | [24 empty] | Объем=1*11
|  | Всего по позиции |  |  | 10: 0 | [11 empty] | Всего по позиции
23 | ФЕРм08-01-080-01 | Прибор измерения и защиты, количество подключаемых концов: до 2 |  |  | 4: шт; 7: 11 | [5 empty] | Прибор измерения и защиты, количество подключаемых концов: до 2
|  | Объем=1*11 | [24 empty] | Объем=1*11
| Приказ от 04.08.2020 № 421/пр прил.10 табл.2 п.3 | Производство работ осуществляется на территории действующего предприятия с наличием в зоне производства работ одного или нескольких из перечисленных ниже факторов: - разветвленная сеть транспортных и инженерных коммуникаций; - стесненные условия для складирования материалов; - действующее технологическое оборудование; - движение технологического транспорта ОЗП=1,15; ЭМ=1,15 к расх.; ЗПМ=1,15; ТЗ=1,15; ТЗМ=1,15 | [17 empty] | Производство работ осуществляется на территории действующего предприятия с наличием в зоне производства работ одного или нескольких из перечисленных ниже факторов: - разветвленная сеть транспортных и инженерных коммуникаций; - стесненные условия для складирования материалов; - действующее технологическое оборудование; - движение технологического транспорта ОЗП=1,15; ЭМ=1,15 к расх.; ЗПМ=1,15; ТЗ=1,15; ТЗМ=1,15
| 1-4-0 | Затраты труда рабочих (ср 4) |  |  | чел.-ч | 1.03 | 1.15 | 13.0295 | 9.62 |  | 125.34 | [9 empty] | Затраты труда рабочих (ср 4)
| 91.05.05-015 | Краны на автомобильном ходу, грузоподъемность 16 т |  |  | маш.час | 0.03 | 1.15 | 0.3795 | 115.4 |  | 43.79 | [9 empty] | Краны на автомобильном ходу, грузоподъемность 16 т
| 91.14.02-001 | Автомобили бортовые, грузоподъемность до 5 т |  |  | маш.час | 0.03 | 1.15 | 0.3795 | 65.71 |  | 24.94 | [9 empty] | Автомобили бортовые, грузоподъемность до 5 т
| 01.7.15.03-0042 | Болты с гайками и шайбами строительные |  |  | 4: кг; 5: 0.04; 7: 0.44; 8: 9.04; 10: 3.98 | [7 empty] | Болты с гайками и шайбами строительные
| 999-9950 | Вспомогательные ненормируемые ресурсы (2% от Оплаты труда рабочих) |  |  | 4: руб; 5: 0.2; 7: 2.2; 8: 1; 10: 2.2 | [7 empty] | Вспомогательные ненормируемые ресурсы (2% от Оплаты труда рабочих)
| 1 | ОТ |  |  | 8: 9.91; 9: 1.15; 10: 125.36 | [8 empty] | ОТ
| 2 | ЭМ |  |  | 8: 5.43; 9: 1.15; 10: 68.69 | [8 empty] | ЭМ
| 3 | в т.ч. ОТм |  |  | 8: 0.76; 9: 1.15; 10: 9.61 | [8 empty] | в т.ч. ОТм
| 4 | М |  |  | 8: 0.56; 10: 6.16 | [8 empty] | М
|  | ЗТ |  |  | 4: чел.-ч; 5: 1.03; 6: 1.15; 7: 13.0295 | [9 empty] | ЗТ
|  | ЗТм |  |  | 4: чел.-ч; 5: 0.06; 6: 1.15; 7: 0.759 | [9 empty] | ЗТм
|  | Итого по расценке |  |  | 8: 15.9; 10: 200.21 | [10 empty] | Итого по расценке
|  | ФОТ |  |  | 10: 134.97 | [9 empty] | ФОТ
| Приказ № 812/пр от 21.12.2020 Прил. п.49.3 | НР Электротехнические установки на других объектах |  |  | 4: %; 5: 97; 7: 97; 10: 130.92 | [9 empty] | НР Электротехнические установки на других объектах
| Приказ № 774/пр от 11.12.2020 Прил. п.49.3 | СП Электротехнические установки на других объектах |  |  | 4: %; 5: 51; 7: 51; 10: 68.83 | [9 empty] | СП Электротехнические установки на других объектах
|  | Всего по позиции |  |  | 10: 399.96 | [11 empty] | Всего по позиции
24 | Поставка Подрядчика по согласованной с Заказчиком цене | Устройство защиты электропитания однофазное УЗП-220 (1 резерв для 11комплектов) |  |  | 4: шт; 7: 22 | [5 empty] | Устройство защиты электропитания однофазное УЗП-220 (1 резерв для 11комплектов)
|  | (Материалы для монтажных работ) | [23 empty] | (Материалы для монтажных работ)
|  | Объем=2*11 | [24 empty] | Объем=2*11
|  | Всего по позиции |  |  | 10: 0 | [11 empty] | Всего по позиции
25 | ФЕРм11-04-026-01 | Разъемы штепсельные с разделкой и включением кабеля: с экранированными парами, емкость 5х2 |  |  | 4: шт; 7: 110 | [5 empty] | Разъемы штепсельные с разделкой и включением кабеля: с экранированными парами, емкость 5х2
|  | Объем=10*11 | [24 empty] | Объем=10*11
| Приказ от 04.08.2020 № 421/пр прил.10 табл.2 п.3 | Производство работ осуществляется на территории действующего предприятия с наличием в зоне производства работ одного или нескольких из перечисленных ниже факторов: - разветвленная сеть транспортных и инженерных коммуникаций; - стесненные условия для складирования материалов; - действующее технологическое оборудование; - движение технологического транспорта ОЗП=1,15; ЭМ=1,15 к расх.; ЗПМ=1,15; ТЗ=1,15; ТЗМ=1,15 | [17 empty] | Производство работ осуществляется на территории действующего предприятия с наличием в зоне производства работ одного или нескольких из перечисленных ниже факторов: - разветвленная сеть транспортных и инженерных коммуникаций; - стесненные условия для складирования материалов; - действующее технологическое оборудование; - движение технологического транспорта ОЗП=1,15; ЭМ=1,15 к расх.; ЗПМ=1,15; ТЗ=1,15; ТЗМ=1,15
| 1-4-0 | Затраты труда рабочих (ср 4) |  |  | чел.-ч | 1.03 | 1.15 | 130.295 | 9.62 |  | 1253.44 | [9 empty] | Затраты труда рабочих (ср 4)
| 01.7.11.06-0028 | Флюс ФКДТ |  |  | 4: кг; 5: 0.0002; 7: 0.022; 8: 138.76; 10: 3.05 | [7 empty] | Флюс ФКДТ
| 01.7.11.06-0029 | Флюс ФКСП |  |  | 4: кг; 5: 0.0003; 7: 0.033; 8: 135.6; 10: 4.47 | [7 empty] | Флюс ФКСП
| 01.7.19.04-0002 | Пластина резиновая рулонная вулканизированная |  |  | 4: кг; 5: 0.033; 7: 3.63; 8: 13.56; 10: 49.22 | [7 empty] | Пластина резиновая рулонная вулканизированная
| 01.7.20.04-0004 | Нитки хлопчатобумажные швейные |  |  | 4: кг; 5: 0.0001; 7: 0.011; 8: 100.12; 10: 1.1 | [7 empty] | Нитки хлопчатобумажные швейные
| 10.2.02.08-0001 | Проволока медная, круглая, мягкая, электротехническая, диаметр 1,0-3,0 мм и выше |  |  | 4: т; 5: 1e-05; 7: 0.0011; 8: 37517; 10: 41.27 | [7 empty] | Проволока медная, круглая, мягкая, электротехническая, диаметр 1,0-3,0 мм и выше
| 10.3.02.03-0028 | Припои оловянно-свинцовые малосурьмянистые, марка ПОССу 61-0,5 |  |  | 4: кг; 5: 0.0016; 7: 0.176; 8: 125.46; 10: 22.08 | [7 empty] | Припои оловянно-свинцовые малосурьмянистые, марка ПОССу 61-0,5
| 14.4.02.09-0402 | Краска маркировочная для электротехнических изделий |  |  | 4: кг; 5: 0.001; 7: 0.11; 8: 68.87; 10: 7.58 | [7 empty] | Краска маркировочная для электротехнических изделий
Уд | 14.4.03.11-0005 | Лак нитроцеллюлозный НЦ-62 |  |  | 4: т; 5: 1e-05; 7: 0.0011; 8: 27921.97; 10: 30.71 | [15 empty] | Лак нитроцеллюлозный НЦ-62
Уд | 20.2.10.03-0006 | Наконечники кабельные медные соединительные |  |  | 4: 100 шт; 5: 0.01; 7: 1.1; 8: 365; 10: 401.5 | [15 empty] | Наконечники кабельные медные соединительные
Уд | 24.3.01.01-0002 | Трубка полихлорвиниловая |  |  | 4: кг; 5: 0.0045; 7: 0.495; 8: 35.7; 10: 17.67 | [15 empty] | Трубка полихлорвиниловая
| 25.2.01.01-0017 | Бирки маркировочные пластмассовые |  |  | 4: 100 шт; 5: 0.01; 7: 1.1; 8: 30.74; 10: 33.81 | [7 empty] | Бирки маркировочные пластмассовые
| 999-9950 | Вспомогательные ненормируемые ресурсы (2% от Оплаты труда рабочих) |  |  | 4: руб; 5: 0.2; 7: 22; 8: 1; 10: 22 | [7 empty] | Вспомогательные ненормируемые ресурсы (2% от Оплаты труда рабочих)
| 1 | ОТ |  |  | 8: 9.91; 9: 1.15; 10: 1253.62 | [8 empty] | ОТ
| 4 | М |  |  | 8: 5.78; 10: 185.9 | [8 empty] | М
|  | ЗТ |  |  | 4: чел.-ч; 5: 1.03; 6: 1.15; 7: 130.295 | [9 empty] | ЗТ
|  | Итого по расценке |  |  | 8: 11.6; 10: 1439.52 | [10 empty] | Итого по расценке
|  | ФОТ |  |  | 10: 1253.62 | [9 empty] | ФОТ
| Приказ № 812/пр от 21.12.2020 Прил. п.53 | НР Приборы, средства автоматизации и вычислительной техники |  |  | 4: %; 5: 90; 7: 90; 10: 1128.26 | [9 empty] | НР Приборы, средства автоматизации и вычислительной техники
| Приказ № 774/пр от 11.12.2020 Прил. п.53 | СП Приборы, средства автоматизации и вычислительной техники |  |  | 4: %; 5: 46; 7: 46; 10: 576.67 | [9 empty] | СП Приборы, средства автоматизации и вычислительной техники
|  | Всего по позиции |  |  | 10: 3144.45 | [11 empty] | Всего по позиции
26 | Поставка Подрядчика по согласованной с Заказчиком цене | Разъем RJ-45 под витую пару. кат.6, экранированный универсальный (10шт в упаковке) PLUG-8P8C-UV-C6-TW-SH-10 |  |  | 4: шт; 7: 110 | [5 empty] | Разъем RJ-45 под витую пару. кат.6, экранированный универсальный (10шт в упаковке) PLUG-8P8C-UV-C6-TW-SH-10
|  | (Материалы для монтажных работ) | [23 empty] | (Материалы для монтажных работ)
|  | Объем=1*11*10 | [24 empty] | Объем=1*11*10
|  | Всего по позиции |  |  | 10: 0 | [11 empty] | Всего по позиции
27 | ФЕРм11-04-028-01 | Включение в аппаратуру разъемов штепсельных, количество контактов в разъеме: до 14 шт. |  |  | 4: шт; 7: 110 | [5 empty] | Включение в аппаратуру разъемов штепсельных, количество контактов в разъеме: до 14 шт.
| Приказ от 04.08.2020 № 421/пр прил.10 табл.2 п.3 | Производство работ осуществляется на территории действующего предприятия с наличием в зоне производства работ одного или нескольких из перечисленных ниже факторов: - разветвленная сеть транспортных и инженерных коммуникаций; - стесненные условия для складирования материалов; - действующее технологическое оборудование; - движение технологического транспорта ОЗП=1,15; ЭМ=1,15 к расх.; ЗПМ=1,15; ТЗ=1,15; ТЗМ=1,15 | [17 empty] | Производство работ осуществляется на территории действующего предприятия с наличием в зоне производства работ одного или нескольких из перечисленных ниже факторов: - разветвленная сеть транспортных и инженерных коммуникаций; - стесненные условия для складирования материалов; - действующее технологическое оборудование; - движение технологического транспорта ОЗП=1,15; ЭМ=1,15 к расх.; ЗПМ=1,15; ТЗ=1,15; ТЗМ=1,15
| 1-3-8 | Затраты труда рабочих (ср 3,8) |  |  | чел.-ч | 0.22 | 1.15 | 27.83 | 9.4 |  | 261.6 | [9 empty] | Затраты труда рабочих (ср 3,8)
| 999-9950 | Вспомогательные ненормируемые ресурсы (2% от Оплаты труда рабочих) |  |  | 4: руб; 5: 0.04; 7: 4.4; 8: 1; 10: 4.4 | [7 empty] | Вспомогательные ненормируемые ресурсы (2% от Оплаты труда рабочих)
| 1 | ОТ |  |  | 8: 2.07; 9: 1.15; 10: 261.86 | [8 empty] | ОТ
| 4 | М |  |  | 8: 0.04; 10: 4.4 | [8 empty] | М
|  | ЗТ |  |  | 4: чел.-ч; 5: 0.22; 6: 1.15; 7: 27.83 | [9 empty] | ЗТ
|  | Итого по расценке |  |  | 8: 2.11; 10: 266.26 | [10 empty] | Итого по расценке
|  | ФОТ |  |  | 10: 261.86 | [9 empty] | ФОТ
| Приказ № 812/пр от 21.12.2020 Прил. п.53 | НР Приборы, средства автоматизации и вычислительной техники |  |  | 4: %; 5: 90; 7: 90; 10: 235.67 | [9 empty] | НР Приборы, средства автоматизации и вычислительной техники
| Приказ № 774/пр от 11.12.2020 Прил. п.53 | СП Приборы, средства автоматизации и вычислительной техники |  |  | 4: %; 5: 46; 7: 46; 10: 120.46 | [9 empty] | СП Приборы, средства автоматизации и вычислительной техники
|  | Всего по позиции |  |  | 10: 622.39 | [11 empty] | Всего по позиции
28 | ФЕРм11-04-008-01 | Съемные и выдвижные блоки (модули, ячейки, ТЭЗ), масса: до 5 кг( по 2 шт в комплекте-ЗИП) |  |  | 4: шт; 7: 22 | [5 empty] | Съемные и выдвижные блоки (модули, ячейки, ТЭЗ), масса: до 5 кг( по 2 шт в комплекте-ЗИП)
|  | Объем=1*2*2*11-22 | [24 empty] | Объем=1*2*2*11-22
| Приказ от 04.08.2020 № 421/пр прил.10 табл.2 п.3 | Производство работ осуществляется на территории действующего предприятия с наличием в зоне производства работ одного или нескольких из перечисленных ниже факторов: - разветвленная сеть транспортных и инженерных коммуникаций; - стесненные условия для складирования материалов; - действующее технологическое оборудование; - движение технологического транспорта ОЗП=1,15; ЭМ=1,15 к расх.; ЗПМ=1,15; ТЗ=1,15; ТЗМ=1,15 | [17 empty] | Производство работ осуществляется на территории действующего предприятия с наличием в зоне производства работ одного или нескольких из перечисленных ниже факторов: - разветвленная сеть транспортных и инженерных коммуникаций; - стесненные условия для складирования материалов; - действующее технологическое оборудование; - движение технологического транспорта ОЗП=1,15; ЭМ=1,15 к расх.; ЗПМ=1,15; ТЗ=1,15; ТЗМ=1,15
| 1-3-1 | Затраты труда рабочих (ср 3,1) |  |  | чел.-ч | 1.03 | 1.15 | 26.059 | 8.64 |  | 225.15 | [9 empty] | Затраты труда рабочих (ср 3,1)
| 91.14.02-001 | Автомобили бортовые, грузоподъемность до 5 т |  |  | маш.час | 0.01 | 1.15 | 0.253 | 65.71 |  | 16.62 | [9 empty] | Автомобили бортовые, грузоподъемность до 5 т
| 999-9950 | Вспомогательные ненормируемые ресурсы (2% от Оплаты труда рабочих) |  |  | 4: руб; 5: 0.18; 7: 3.96; 8: 1; 10: 3.96 | [7 empty] | Вспомогательные ненормируемые ресурсы (2% от Оплаты труда рабочих)
| 1 | ОТ |  |  | 8: 8.9; 9: 1.15; 10: 225.17 | [8 empty] | ОТ
| 2 | ЭМ |  |  | 8: 0.66; 9: 1.15; 10: 16.7 | [8 empty] | ЭМ
| 3 | в т.ч. ОТм |  |  | 8: 0.12; 9: 1.15; 10: 3.04 | [8 empty] | в т.ч. ОТм
| 4 | М |  |  | 8: 0.18; 10: 3.96 | [8 empty] | М
|  | ЗТ |  |  | 4: чел.-ч; 5: 1.03; 6: 1.15; 7: 26.059 | [9 empty] | ЗТ
|  | ЗТм |  |  | 4: чел.-ч; 5: 0.01; 6: 1.15; 7: 0.253 | [9 empty] | ЗТм
|  | Итого по расценке |  |  | 8: 9.74; 10: 245.83 | [10 empty] | Итого по расценке
|  | ФОТ |  |  | 10: 228.21 | [9 empty] | ФОТ
| Приказ № 812/пр от 21.12.2020 Прил. п.53 | НР Приборы, средства автоматизации и вычислительной техники |  |  | 4: %; 5: 90; 7: 90; 10: 205.39 | [9 empty] | НР Приборы, средства автоматизации и вычислительной техники
| Приказ № 774/пр от 11.12.2020 Прил. п.53 | СП Приборы, средства автоматизации и вычислительной техники |  |  | 4: %; 5: 46; 7: 46; 10: 104.98 | [9 empty] | СП Приборы, средства автоматизации и вычислительной техники
|  | Всего по позиции |  |  | 10: 556.2 | [11 empty] | Всего по позиции
29 | Поставка Подрядчика по согласованной с Заказчиком цене | Комплект SFP-модулей оптических 1Гбит/с в составе:TBSF-13-3-12gSC-3i 1310-1шт TBSF-15-3-12gSC-3i 1550-1шт (ЗИП 1 комплект для 11 шкафов) |  |  | 4: комплект; 7: 22 | [5 empty] | Комплект SFP-модулей оптических 1Гбит/с в составе:TBSF-13-3-12gSC-3i 1310-1шт TBSF-15-3-12gSC-3i 1550-1шт (ЗИП 1 комплект для 11 шкафов)
|  | (Материалы для монтажных работ) | [23 empty] | (Материалы для монтажных работ)
|  | Объем=2*11 | [24 empty] | Объем=2*11
|  | Всего по позиции |  |  | 10: 0 | [11 empty] | Всего по позиции
30 | ФЕРм11-04-028-01 | Включение в аппаратуру разъемов штепсельных, количество контактов в разъеме: до 14 шт. |  |  | 4: шт; 7: 44 | [5 empty] | Включение в аппаратуру разъемов штепсельных, количество контактов в разъеме: до 14 шт.
|  | Объем=2*11*2 | [24 empty] | Объем=2*11*2
| Приказ от 04.08.2020 № 421/пр прил.10 табл.2 п.3 | Производство работ осуществляется на территории действующего предприятия с наличием в зоне производства работ одного или нескольких из перечисленных ниже факторов: - разветвленная сеть транспортных и инженерных коммуникаций; - стесненные условия для складирования материалов; - действующее технологическое оборудование; - движение технологического транспорта ОЗП=1,15; ЭМ=1,15 к расх.; ЗПМ=1,15; ТЗ=1,15; ТЗМ=1,15 | [17 empty] | Производство работ осуществляется на территории действующего предприятия с наличием в зоне производства работ одного или нескольких из перечисленных ниже факторов: - разветвленная сеть транспортных и инженерных коммуникаций; - стесненные условия для складирования материалов; - действующее технологическое оборудование; - движение технологического транспорта ОЗП=1,15; ЭМ=1,15 к расх.; ЗПМ=1,15; ТЗ=1,15; ТЗМ=1,15
| 1-3-8 | Затраты труда рабочих (ср 3,8) |  |  | чел.-ч | 0.22 | 1.15 | 11.132 | 9.4 |  | 104.64 | [9 empty] | Затраты труда рабочих (ср 3,8)
| 999-9950 | Вспомогательные ненормируемые ресурсы (2% от Оплаты труда рабочих) |  |  | 4: руб; 5: 0.04; 7: 1.76; 8: 1; 10: 1.76 | [7 empty] | Вспомогательные ненормируемые ресурсы (2% от Оплаты труда рабочих)
| 1 | ОТ |  |  | 8: 2.07; 9: 1.15; 10: 104.74 | [8 empty] | ОТ
| 4 | М |  |  | 8: 0.04; 10: 1.76 | [8 empty] | М
|  | ЗТ |  |  | 4: чел.-ч; 5: 0.22; 6: 1.15; 7: 11.132 | [9 empty] | ЗТ
|  | Итого по расценке |  |  | 8: 2.11; 10: 106.5 | [10 empty] | Итого по расценке
|  | ФОТ |  |  | 10: 104.74 | [9 empty] | ФОТ
| Приказ № 812/пр от 21.12.2020 Прил. п.53 | НР Приборы, средства автоматизации и вычислительной техники |  |  | 4: %; 5: 90; 7: 90; 10: 94.27 | [9 empty] | НР Приборы, средства автоматизации и вычислительной техники
| Приказ № 774/пр от 11.12.2020 Прил. п.53 | СП Приборы, средства автоматизации и вычислительной техники |  |  | 4: %; 5: 46; 7: 46; 10: 48.18 | [9 empty] | СП Приборы, средства автоматизации и вычислительной техники
|  | Всего по позиции |  |  | 10: 248.95 | [11 empty] | Всего по позиции
31 | Поставка Подрядчика по согласованной с Заказчиком цене | Патч-корд волоконно-оптический (шнур) SM 9/125 (ОС2), SC/UPC-SC/UPC 2,0мм, simplex, LSZH, 2м FC-S2-9-SC/UR-SC/UR-H-2M-LSZH-YL(ЗИП 1шт для 11 шкафов) |  |  | 4: шт; 7: 33 | [5 empty] | Патч-корд волоконно-оптический (шнур) SM 9/125 (ОС2), SC/UPC-SC/UPC 2,0мм, simplex, LSZH, 2м FC-S2-9-SC/UR-SC/UR-H-2M-LSZH-YL(ЗИП 1шт для 11 шкафов)
|  | (Материалы для монтажных работ) | [23 empty] | (Материалы для монтажных работ)
|  | Объем=3*11 | [24 empty] | Объем=3*11
|  | Всего по позиции |  |  | 10: 0 | [11 empty] | Всего по позиции
32 | ФЕРм11-04-008-01 | Съемные и выдвижные блоки (модули, ячейки, ТЭЗ), масса: до 5 кг |  |  | 4: шт; 7: 11 | [5 empty] | Съемные и выдвижные блоки (модули, ячейки, ТЭЗ), масса: до 5 кг
| Приказ от 04.08.2020 № 421/пр прил.10 табл.2 п.3 | Производство работ осуществляется на территории действующего предприятия с наличием в зоне производства работ одного или нескольких из перечисленных ниже факторов: - разветвленная сеть транспортных и инженерных коммуникаций; - стесненные условия для складирования материалов; - действующее технологическое оборудование; - движение технологического транспорта ОЗП=1,15; ЭМ=1,15 к расх.; ЗПМ=1,15; ТЗ=1,15; ТЗМ=1,15 | [17 empty] | Производство работ осуществляется на территории действующего предприятия с наличием в зоне производства работ одного или нескольких из перечисленных ниже факторов: - разветвленная сеть транспортных и инженерных коммуникаций; - стесненные условия для складирования материалов; - действующее технологическое оборудование; - движение технологического транспорта ОЗП=1,15; ЭМ=1,15 к расх.; ЗПМ=1,15; ТЗ=1,15; ТЗМ=1,15
| 1-3-1 | Затраты труда рабочих (ср 3,1) |  |  | чел.-ч | 1.03 | 1.15 | 13.0295 | 8.64 |  | 112.57 | [9 empty] | Затраты труда рабочих (ср 3,1)
| 91.14.02-001 | Автомобили бортовые, грузоподъемность до 5 т |  |  | маш.час | 0.01 | 1.15 | 0.1265 | 65.71 |  | 8.31 | [9 empty] | Автомобили бортовые, грузоподъемность до 5 т
| 999-9950 | Вспомогательные ненормируемые ресурсы (2% от Оплаты труда рабочих) |  |  | 4: руб; 5: 0.18; 7: 1.98; 8: 1; 10: 1.98 | [7 empty] | Вспомогательные ненормируемые ресурсы (2% от Оплаты труда рабочих)
| 1 | ОТ |  |  | 8: 8.9; 9: 1.15; 10: 112.59 | [8 empty] | ОТ
| 2 | ЭМ |  |  | 8: 0.66; 9: 1.15; 10: 8.35 | [8 empty] | ЭМ
| 3 | в т.ч. ОТм |  |  | 8: 0.12; 9: 1.15; 10: 1.52 | [8 empty] | в т.ч. ОТм
| 4 | М |  |  | 8: 0.18; 10: 1.98 | [8 empty] | М
|  | ЗТ |  |  | 4: чел.-ч; 5: 1.03; 6: 1.15; 7: 13.0295 | [9 empty] | ЗТ
|  | ЗТм |  |  | 4: чел.-ч; 5: 0.01; 6: 1.15; 7: 0.1265 | [9 empty] | ЗТм
|  | Итого по расценке |  |  | 8: 9.74; 10: 122.92 | [10 empty] | Итого по расценке
|  | ФОТ |  |  | 10: 114.11 | [9 empty] | ФОТ
| Приказ № 812/пр от 21.12.2020 Прил. п.53 | НР Приборы, средства автоматизации и вычислительной техники |  |  | 4: %; 5: 90; 7: 90; 10: 102.7 | [9 empty] | НР Приборы, средства автоматизации и вычислительной техники
| Приказ № 774/пр от 11.12.2020 Прил. п.53 | СП Приборы, средства автоматизации и вычислительной техники |  |  | 4: %; 5: 46; 7: 46; 10: 52.49 | [9 empty] | СП Приборы, средства автоматизации и вычислительной техники
|  | Всего по позиции |  |  | 10: 278.11 | [11 empty] | Всего по позиции
33 | Поставка Подрядчика по согласованной с Заказчиком цене | Бокс оптический настенный со сплайс-пластиной 48 портов (SC, duplex LC), без пигтейлов и проходных адаптеров FO-WBX-6*SLT-W140H42-48UN-GY |  |  | 4: шт; 7: 11 | [5 empty] | Бокс оптический настенный со сплайс-пластиной 48 портов (SC, duplex LC), без пигтейлов и проходных адаптеров FO-WBX-6*SLT-W140H42-48UN-GY
|  | (Материалы для монтажных работ) | [23 empty] | (Материалы для монтажных работ)
|  | Объем=1*11 | [24 empty] | Объем=1*11
|  | Всего по позиции |  |  | 10: 0 | [11 empty] | Всего по позиции
34 | ФЕРм11-04-028-01 | Включение в аппаратуру разъемов штепсельных, количество контактов в разъеме: до 14 шт. |  |  | 4: шт; 7: 1056 | [5 empty] | Включение в аппаратуру разъемов штепсельных, количество контактов в разъеме: до 14 шт.
|  | Объем=(50-2)*11*2 | [24 empty] | Объем=(50-2)*11*2
| Приказ от 04.08.2020 № 421/пр прил.10 табл.2 п.3 | Производство работ осуществляется на территории действующего предприятия с наличием в зоне производства работ одного или нескольких из перечисленных ниже факторов: - разветвленная сеть транспортных и инженерных коммуникаций; - стесненные условия для складирования материалов; - действующее технологическое оборудование; - движение технологического транспорта ОЗП=1,15; ЭМ=1,15 к расх.; ЗПМ=1,15; ТЗ=1,15; ТЗМ=1,15 | [17 empty] | Производство работ осуществляется на территории действующего предприятия с наличием в зоне производства работ одного или нескольких из перечисленных ниже факторов: - разветвленная сеть транспортных и инженерных коммуникаций; - стесненные условия для складирования материалов; - действующее технологическое оборудование; - движение технологического транспорта ОЗП=1,15; ЭМ=1,15 к расх.; ЗПМ=1,15; ТЗ=1,15; ТЗМ=1,15
| 1-3-8 | Затраты труда рабочих (ср 3,8) |  |  | чел.-ч | 0.22 | 1.15 | 267.168 | 9.4 |  | 2511.38 | [9 empty] | Затраты труда рабочих (ср 3,8)
| 999-9950 | Вспомогательные ненормируемые ресурсы (2% от Оплаты труда рабочих) |  |  | 4: руб; 5: 0.04; 7: 42.24; 8: 1; 10: 42.24 | [7 empty] | Вспомогательные ненормируемые ресурсы (2% от Оплаты труда рабочих)
| 1 | ОТ |  |  | 8: 2.07; 9: 1.15; 10: 2513.81 | [8 empty] | ОТ
| 4 | М |  |  | 8: 0.04; 10: 42.24 | [8 empty] | М
|  | ЗТ |  |  | 4: чел.-ч; 5: 0.22; 6: 1.15; 7: 267.168 | [9 empty] | ЗТ
|  | Итого по расценке |  |  | 8: 2.11; 10: 2556.05 | [10 empty] | Итого по расценке
|  | ФОТ |  |  | 10: 2513.81 | [9 empty] | ФОТ
| Приказ № 812/пр от 21.12.2020 Прил. п.53 | НР Приборы, средства автоматизации и вычислительной техники |  |  | 4: %; 5: 90; 7: 90; 10: 2262.43 | [9 empty] | НР Приборы, средства автоматизации и вычислительной техники
| Приказ № 774/пр от 11.12.2020 Прил. п.53 | СП Приборы, средства автоматизации и вычислительной техники |  |  | 4: %; 5: 46; 7: 46; 10: 1156.35 | [9 empty] | СП Приборы, средства автоматизации и вычислительной техники
|  | Всего по позиции |  |  | 10: 5974.83 | [11 empty] | Всего по позиции
35 | Поставка Подрядчика по согласованной с Заказчиком цене | Пигтейл волоконно-оптический SM 9/125 (OS2), SC/UPC, 1м, LSZH FPT-B9-9-SC/UR-1M-LSZH-YL (ЗИП 2шт для 11 шкафов) |  |  | 4: шт; 7: 550 | [5 empty] | Пигтейл волоконно-оптический SM 9/125 (OS2), SC/UPC, 1м, LSZH FPT-B9-9-SC/UR-1M-LSZH-YL (ЗИП 2шт для 11 шкафов)
|  | (Материалы для монтажных работ) | [23 empty] | (Материалы для монтажных работ)
|  | Объем=50*11 | [24 empty] | Объем=50*11
|  | Всего по позиции |  |  | 10: 0 | [11 empty] | Всего по позиции
36 | Поставка Подрядчика по согласованной с Заказчиком цене | Оптический проходной адаптер SC-SC, SM, simplex FA-P11Z-SC/SC-N/BK-GN (ЗИП 2шт для 11 шкафов) |  |  | 4: шт; 7: 550 | [5 empty] | Оптический проходной адаптер SC-SC, SM, simplex FA-P11Z-SC/SC-N/BK-GN (ЗИП 2шт для 11 шкафов)
|  | (Материалы для монтажных работ) | [23 empty] | (Материалы для монтажных работ)
|  | Объем=50*11 | [24 empty] | Объем=50*11
|  | Всего по позиции |  |  | 10: 0 | [11 empty] | Всего по позиции
37 | Поставка Подрядчика по согласованной с Заказчиком цене | Комплект деталей для защиты места сварки, КДЗС (60мм) FO-FFSPS-60 (ЗИП 2шт для 11 шкафов) |  |  | 4: шт; 7: 550 | [5 empty] | Комплект деталей для защиты места сварки, КДЗС (60мм) FO-FFSPS-60 (ЗИП 2шт для 11 шкафов)
|  | (Материалы для монтажных работ) | [23 empty] | (Материалы для монтажных работ)
|  | Объем=50*11 | [24 empty] | Объем=50*11
|  | Всего по позиции |  |  | 10: 0 | [11 empty] | Всего по позиции
38 | ФЕРм08-03-575-01 | Прибор или аппарат |  |  | 4: шт; 7: 11 | [5 empty] | Прибор или аппарат
|  | Объем=1*11 | [24 empty] | Объем=1*11
| Приказ от 04.08.2020 № 421/пр прил.10 табл.2 п.3 | Производство работ осуществляется на территории действующего предприятия с наличием в зоне производства работ одного или нескольких из перечисленных ниже факторов: - разветвленная сеть транспортных и инженерных коммуникаций; - стесненные условия для складирования материалов; - действующее технологическое оборудование; - движение технологического транспорта ОЗП=1,15; ЭМ=1,15 к расх.; ЗПМ=1,15; ТЗ=1,15; ТЗМ=1,15 | [17 empty] | Производство работ осуществляется на территории действующего предприятия с наличием в зоне производства работ одного или нескольких из перечисленных ниже факторов: - разветвленная сеть транспортных и инженерных коммуникаций; - стесненные условия для складирования материалов; - действующее технологическое оборудование; - движение технологического транспорта ОЗП=1,15; ЭМ=1,15 к расх.; ЗПМ=1,15; ТЗ=1,15; ТЗМ=1,15
| 1-4-2 | Затраты труда рабочих (ср 4,2) |  |  | чел.-ч | 1.03 | 1.15 | 13.0295 | 9.92 |  | 129.25 | [9 empty] | Затраты труда рабочих (ср 4,2)
| 01.7.15.03-0042 | Болты с гайками и шайбами строительные |  |  | 4: кг; 5: 0.02; 7: 0.22; 8: 9.04; 10: 1.99 | [7 empty] | Болты с гайками и шайбами строительные
| 999-9950 | Вспомогательные ненормируемые ресурсы (2% от Оплаты труда рабочих) |  |  | 4: руб; 5: 0.2; 7: 2.2; 8: 1; 10: 2.2 | [7 empty] | Вспомогательные ненормируемые ресурсы (2% от Оплаты труда рабочих)
| 1 | ОТ |  |  | 8: 10.22; 9: 1.15; 10: 129.28 | [8 empty] | ОТ
| 4 | М |  |  | 8: 0.38; 10: 4.18 | [8 empty] | М
|  | ЗТ |  |  | 4: чел.-ч; 5: 1.03; 6: 1.15; 7: 13.0295 | [9 empty] | ЗТ
|  | Итого по расценке |  |  | 8: 10.6; 10: 133.46 | [10 empty] | Итого по расценке
|  | ФОТ |  |  | 10: 129.28 | [9 empty] | ФОТ
| Приказ № 812/пр от 21.12.2020 Прил. п.49.3 | НР Электротехнические установки на других объектах |  |  | 4: %; 5: 97; 7: 97; 10: 125.4 | [9 empty] | НР Электротехнические установки на других объектах
| Приказ № 774/пр от 11.12.2020 Прил. п.49.3 | СП Электротехнические установки на других объектах |  |  | 4: %; 5: 51; 7: 51; 10: 65.93 | [9 empty] | СП Электротехнические установки на других объектах
|  | Всего по позиции |  |  | 10: 324.79 | [11 empty] | Всего по позиции
39 | Поставка Подрядчика по согласованной с Заказчиком цене | Автоматический выключатель, однополюсный, хар-ка С, Iном=6 А, 220 В MVA20-1-006-С |  |  | 4: шт; 7: 11 | [5 empty] | Автоматический выключатель, однополюсный, хар-ка С, Iном=6 А, 220 В MVA20-1-006-С
|  | (Материалы для монтажных работ) | [23 empty] | (Материалы для монтажных работ)
|  | Объем=1*11 | [24 empty] | Объем=1*11
|  | Всего по позиции |  |  | 10: 0 | [11 empty] | Всего по позиции
40 | ФЕРм08-01-082-01 | Зажим наборный без кожуха |  |  | 4: 100 шт; 7: 1.1 | [5 empty] | Зажим наборный без кожуха
|  | Объем=(10*11) / 100 | [24 empty] | Объем=(10*11) / 100
| Приказ от 04.08.2020 № 421/пр прил.10 табл.2 п.3 | Производство работ осуществляется на территории действующего предприятия с наличием в зоне производства работ одного или нескольких из перечисленных ниже факторов: - разветвленная сеть транспортных и инженерных коммуникаций; - стесненные условия для складирования материалов; - действующее технологическое оборудование; - движение технологического транспорта ОЗП=1,15; ЭМ=1,15 к расх.; ЗПМ=1,15; ТЗ=1,15; ТЗМ=1,15 | [17 empty] | Производство работ осуществляется на территории действующего предприятия с наличием в зоне производства работ одного или нескольких из перечисленных ниже факторов: - разветвленная сеть транспортных и инженерных коммуникаций; - стесненные условия для складирования материалов; - действующее технологическое оборудование; - движение технологического транспорта ОЗП=1,15; ЭМ=1,15 к расх.; ЗПМ=1,15; ТЗ=1,15; ТЗМ=1,15
| 1-4-0 | Затраты труда рабочих (ср 4) |  |  | чел.-ч | 41.2 | 1.15 | 52.118 | 9.62 |  | 501.38 | [9 empty] | Затраты труда рабочих (ср 4)
| 91.05.05-015 | Краны на автомобильном ходу, грузоподъемность 16 т |  |  | маш.час | 0.1 | 1.15 | 0.1265 | 115.4 |  | 14.6 | [9 empty] | Краны на автомобильном ходу, грузоподъемность 16 т
| 91.14.02-001 | Автомобили бортовые, грузоподъемность до 5 т |  |  | маш.час | 0.1 | 1.15 | 0.1265 | 65.71 |  | 8.31 | [9 empty] | Автомобили бортовые, грузоподъемность до 5 т
| 91.17.04-233 | Установки для сварки ручной дуговой (постоянного тока) |  |  | маш.час | 0.16 | 1.15 | 0.2024 | 8.1 |  | 1.64 | [9 empty] | Установки для сварки ручной дуговой (постоянного тока)
| 08.3.07.01-0076 | Прокат полосовой, горячекатаный, марка стали Ст3сп, ширина 50-200 мм, толщина 4-5 мм |  |  | 4: т; 5: 0.003; 7: 0.0033; 8: 5000; 10: 16.5 | [7 empty] | Прокат полосовой, горячекатаный, марка стали Ст3сп, ширина 50-200 мм, толщина 4-5 мм
| 14.4.02.09-0001 | Краска |  |  | 4: кг; 5: 0.8; 7: 0.88; 8: 28.6; 10: 25.17 | [7 empty] | Краска
Уд | 20.5.04.03-0011 | Зажимы наборные |  |  | 4: шт; 5: 102; 7: 112.2; 8: 3.5; 10: 392.7 | [15 empty] | Зажимы наборные
| 999-9950 | Вспомогательные ненормируемые ресурсы (2% от Оплаты труда рабочих) |  |  | 4: руб; 5: 7.93; 7: 8.723; 8: 1; 10: 8.72 | [7 empty] | Вспомогательные ненормируемые ресурсы (2% от Оплаты труда рабочих)
| 1 | ОТ |  |  | 8: 396.34; 9: 1.15; 10: 501.37 | [8 empty] | ОТ
| 2 | ЭМ |  |  | 8: 19.41; 9: 1.15; 10: 24.55 | [8 empty] | ЭМ
| 3 | в т.ч. ОТм |  |  | 8: 2.51; 9: 1.15; 10: 3.18 | [8 empty] | в т.ч. ОТм
| 4 | М |  |  | 8: 402.81; 10: 50.39 | [8 empty] | М
|  | ЗТ |  |  | 4: чел.-ч; 5: 41.2; 6: 1.15; 7: 52.118 | [9 empty] | ЗТ
|  | ЗТм |  |  | 4: чел.-ч; 5: 0.2; 6: 1.15; 7: 0.253 | [9 empty] | ЗТм
|  | Итого по расценке |  |  | 8: 461.56; 10: 576.31 | [10 empty] | Итого по расценке
|  | ФОТ |  |  | 10: 504.55 | [9 empty] | ФОТ
| Приказ № 812/пр от 21.12.2020 Прил. п.49.3 | НР Электротехнические установки на других объектах |  |  | 4: %; 5: 97; 7: 97; 10: 489.41 | [9 empty] | НР Электротехнические установки на других объектах
| Приказ № 774/пр от 11.12.2020 Прил. п.49.3 | СП Электротехнические установки на других объектах |  |  | 4: %; 5: 51; 7: 51; 10: 257.32 | [9 empty] | СП Электротехнические установки на других объектах
|  | Всего по позиции |  |  | 10: 1323.04 | [11 empty] | Всего по позиции
41 | Поставка Подрядчика по согласованной с Заказчиком цене | Клемма проходная UT 2,5, серая (50шт в упаковке) |  |  | 4: шт; 7: 110 | [5 empty] | Клемма проходная UT 2,5, серая (50шт в упаковке)
|  | (Материалы для монтажных работ) | [23 empty] | (Материалы для монтажных работ)
|  | Объем=10*11 | [24 empty] | Объем=10*11
|  | Всего по позиции |  |  | 10: 0 | [11 empty] | Всего по позиции
42 | ФЕРм10-06-037-13 | Крышка декоративная и другие мелкие изделия (без присоединения проводов) |  |  | 4: 100 шт; 7: 1.1 | [5 empty] | Крышка декоративная и другие мелкие изделия (без присоединения проводов)
|  | Объем=(2*11+8*11) / 100 | [24 empty] | Объем=(2*11+8*11) / 100
| Приказ от 04.08.2020 № 421/пр прил.10 табл.2 п.3 | Производство работ осуществляется на территории действующего предприятия с наличием в зоне производства работ одного или нескольких из перечисленных ниже факторов: - разветвленная сеть транспортных и инженерных коммуникаций; - стесненные условия для складирования материалов; - действующее технологическое оборудование; - движение технологического транспорта ОЗП=1,15; ЭМ=1,15 к расх.; ЗПМ=1,15; ТЗ=1,15; ТЗМ=1,15 | [17 empty] | Производство работ осуществляется на территории действующего предприятия с наличием в зоне производства работ одного или нескольких из перечисленных ниже факторов: - разветвленная сеть транспортных и инженерных коммуникаций; - стесненные условия для складирования материалов; - действующее технологическое оборудование; - движение технологического транспорта ОЗП=1,15; ЭМ=1,15 к расх.; ЗПМ=1,15; ТЗ=1,15; ТЗМ=1,15
| 1-3-5 | Затраты труда рабочих (ср 3,5) |  |  | чел.-ч | 6 | 1.15 | 7.59 | 9.07 |  | 68.84 | [9 empty] | Затраты труда рабочих (ср 3,5)
| 01.7.15.04-0011 | Винты с полукруглой головкой, длина 50 мм |  |  | 4: т; 5: 0.0002; 7: 0.00022; 8: 12430; 10: 2.73 | [7 empty] | Винты с полукруглой головкой, длина 50 мм
| 999-0005 | Масса |  |  | 4: т; 5: 0.01; 7: 0.011; 8: 0; 10: 0 | [7 empty] | Масса
| 999-9950 | Вспомогательные ненормируемые ресурсы (2% от Оплаты труда рабочих) |  |  | 4: руб; 5: 1.09; 7: 1.199; 8: 1; 10: 1.2 | [7 empty] | Вспомогательные ненормируемые ресурсы (2% от Оплаты труда рабочих)
| 1 | ОТ |  |  | 8: 54.42; 9: 1.15; 10: 68.84 | [8 empty] | ОТ
| 4 | М |  |  | 8: 3.58; 10: 3.94 | [8 empty] | М
|  | ЗТ |  |  | 4: чел.-ч; 5: 6; 6: 1.15; 7: 7.59 | [9 empty] | ЗТ
|  | Итого по расценке |  |  | 8: 58; 10: 72.78 | [10 empty] | Итого по расценке
|  | ФОТ |  |  | 10: 68.84 | [9 empty] | ФОТ
| Приказ № 812/пр от 21.12.2020 Прил. п.51.1 | НР Прокладка и монтаж сетей связи |  |  | 4: %; 5: 90; 7: 90; 10: 61.96 | [9 empty] | НР Прокладка и монтаж сетей связи
| Приказ № 774/пр от 11.12.2020 Прил. п.51.1 | СП Прокладка и монтаж сетей связи |  |  | 4: %; 5: 46; 7: 46; 10: 31.67 | [9 empty] | СП Прокладка и монтаж сетей связи
|  | Всего по позиции |  |  | 10: 166.41 | [11 empty] | Всего по позиции
43 | Поставка Подрядчика по согласованной с Заказчиком цене | Концевая крышка D-UT 2,5/10 (50шт в упаковке) |  |  | 4: шт; 7: 22 | [5 empty] | Концевая крышка D-UT 2,5/10 (50шт в упаковке)
|  | (Материалы для монтажных работ) | [23 empty] | (Материалы для монтажных работ)
|  | Объем=2*11 | [24 empty] | Объем=2*11
|  | Всего по позиции |  |  | 10: 0 | [11 empty] | Всего по позиции
44 | Поставка Подрядчика по согласованной с Заказчиком цене | Концевой стопор CLIPFIX 35 (50шт в упаковке) |  |  | 4: шт; 7: 88 | [5 empty] | Концевой стопор CLIPFIX 35 (50шт в упаковке)
|  | (Материалы для монтажных работ) | [23 empty] | (Материалы для монтажных работ)
|  | Объем=8*11 | [24 empty] | Объем=8*11
|  | Всего по позиции |  |  | 10: 0 | [11 empty] | Всего по позиции
45 | ФЕРм11-06-002-01 | Электрические проводки в щитах и пультах: шкафных и панельных |  |  | 4: 100 м; 7: 11 | [5 empty] | Электрические проводки в щитах и пультах: шкафных и панельных
|  | Объем=((50+50)*11) / 100 | [24 empty] | Объем=((50+50)*11) / 100
| Приказ от 04.08.2020 № 421/пр прил.10 табл.2 п.3 | Производство работ осуществляется на территории действующего предприятия с наличием в зоне производства работ одного или нескольких из перечисленных ниже факторов: - разветвленная сеть транспортных и инженерных коммуникаций; - стесненные условия для складирования материалов; - действующее технологическое оборудование; - движение технологического транспорта ОЗП=1,15; ЭМ=1,15 к расх.; ЗПМ=1,15; ТЗ=1,15; ТЗМ=1,15 | [17 empty] | Производство работ осуществляется на территории действующего предприятия с наличием в зоне производства работ одного или нескольких из перечисленных ниже факторов: - разветвленная сеть транспортных и инженерных коммуникаций; - стесненные условия для складирования материалов; - действующее технологическое оборудование; - движение технологического транспорта ОЗП=1,15; ЭМ=1,15 к расх.; ЗПМ=1,15; ТЗ=1,15; ТЗМ=1,15
| 1-5-0 | Затраты труда рабочих (ср 5) |  |  | чел.-ч | 9.27 | 1.15 | 117.2655 | 11.09 |  | 1300.47 | [9 empty] | Затраты труда рабочих (ср 5)
| 01.7.19.04-0031 | Прокладки резиновые (пластина техническая прессованная) |  |  | 4: кг; 5: 0.2; 7: 2.2; 8: 23.09; 10: 50.8 | [7 empty] | Прокладки резиновые (пластина техническая прессованная)
| 25.2.01.01-0017 | Бирки маркировочные пластмассовые |  |  | 4: 100 шт; 5: 0.25; 7: 2.75; 8: 30.74; 10: 84.54 | [7 empty] | Бирки маркировочные пластмассовые
| 999-9950 | Вспомогательные ненормируемые ресурсы (2% от Оплаты труда рабочих) |  |  | 4: руб; 5: 2.06; 7: 22.66; 8: 1; 10: 22.66 | [7 empty] | Вспомогательные ненормируемые ресурсы (2% от Оплаты труда рабочих)
| 1 | ОТ |  |  | 8: 102.8; 9: 1.15; 10: 1300.42 | [8 empty] | ОТ
| 4 | М |  |  | 8: 14.37; 10: 158.07 | [8 empty] | М
|  | ЗТ |  |  | 4: чел.-ч; 5: 9.27; 6: 1.15; 7: 117.2655 | [9 empty] | ЗТ
|  | Итого по расценке |  |  | 8: 117.17; 10: 1458.49 | [10 empty] | Итого по расценке
|  | ФОТ |  |  | 10: 1300.42 | [9 empty] | ФОТ
| Приказ № 812/пр от 21.12.2020 Прил. п.53 | НР Приборы, средства автоматизации и вычислительной техники |  |  | 4: %; 5: 90; 7: 90; 10: 1170.38 | [9 empty] | НР Приборы, средства автоматизации и вычислительной техники
| Приказ № 774/пр от 11.12.2020 Прил. п.53 | СП Приборы, средства автоматизации и вычислительной техники |  |  | 4: %; 5: 46; 7: 46; 10: 598.19 | [9 empty] | СП Приборы, средства автоматизации и вычислительной техники
|  | Всего по позиции |  |  | 10: 3227.06 | [11 empty] | Всего по позиции
46 | Поставка Подрядчика по согласованной с Заказчиком цене | Провод монтажный ПВ3 1х1,5 коричневый |  |  | 4: м; 7: 550 | [5 empty] | Провод монтажный ПВ3 1х1,5 коричневый
|  | (Материалы для монтажных работ) | [23 empty] | (Материалы для монтажных работ)
|  | Объем=50*11 | [24 empty] | Объем=50*11
|  | Всего по позиции |  |  | 10: 0 | [11 empty] | Всего по позиции
47 | Поставка Подрядчика по согласованной с Заказчиком цене | Провод монтажный ПВ3 1х1,5 синий |  |  | 4: м; 7: 550 | [5 empty] | Провод монтажный ПВ3 1х1,5 синий
|  | (Материалы для монтажных работ) | [23 empty] | (Материалы для монтажных работ)
|  | Объем=50*11 | [24 empty] | Объем=50*11
|  | Всего по позиции |  |  | 10: 0 | [11 empty] | Всего по позиции
48 | Поставка Подрядчика по согласованной с Заказчиком цене | Кабельный наконечник AI-1,5-8BK 3202892 (упаковка-1000шт) |  |  | 4: шт; 7: 1100 | [5 empty] | Кабельный наконечник AI-1,5-8BK 3202892 (упаковка-1000шт)
|  | (Материалы для монтажных работ) | [23 empty] | (Материалы для монтажных работ)
|  | Объем=100*11 | [24 empty] | Объем=100*11
|  | Всего по позиции |  |  | 10: 0 | [11 empty] | Всего по позиции
49 | ФЕРм10-06-037-13 | Крышка декоративная и другие мелкие изделия (без присоединения проводов) |  |  | 4: 100 шт; 7: 0.11 | [5 empty] | Крышка декоративная и другие мелкие изделия (без присоединения проводов)
|  | Объем=(1*11) / 100 | [24 empty] | Объем=(1*11) / 100
| Приказ от 04.08.2020 № 421/пр прил.10 табл.2 п.3 | Производство работ осуществляется на территории действующего предприятия с наличием в зоне производства работ одного или нескольких из перечисленных ниже факторов: - разветвленная сеть транспортных и инженерных коммуникаций; - стесненные условия для складирования материалов; - действующее технологическое оборудование; - движение технологического транспорта ОЗП=1,15; ЭМ=1,15 к расх.; ЗПМ=1,15; ТЗ=1,15; ТЗМ=1,15 | [17 empty] | Производство работ осуществляется на территории действующего предприятия с наличием в зоне производства работ одного или нескольких из перечисленных ниже факторов: - разветвленная сеть транспортных и инженерных коммуникаций; - стесненные условия для складирования материалов; - действующее технологическое оборудование; - движение технологического транспорта ОЗП=1,15; ЭМ=1,15 к расх.; ЗПМ=1,15; ТЗ=1,15; ТЗМ=1,15
| 1-3-5 | Затраты труда рабочих (ср 3,5) |  |  | чел.-ч | 6 | 1.15 | 0.759 | 9.07 |  | 6.88 | [9 empty] | Затраты труда рабочих (ср 3,5)
| 01.7.15.04-0011 | Винты с полукруглой головкой, длина 50 мм |  |  | 4: т; 5: 0.0002; 7: 2.2e-05; 8: 12430; 10: 0.27 | [7 empty] | Винты с полукруглой головкой, длина 50 мм
| 999-0005 | Масса |  |  | 4: т; 5: 0.01; 7: 0.0011; 8: 0; 10: 0 | [7 empty] | Масса
| 999-9950 | Вспомогательные ненормируемые ресурсы (2% от Оплаты труда рабочих) |  |  | 4: руб; 5: 1.09; 7: 0.1199; 8: 1; 10: 0.12 | [7 empty] | Вспомогательные ненормируемые ресурсы (2% от Оплаты труда рабочих)
| 1 | ОТ |  |  | 8: 54.42; 9: 1.15; 10: 6.88 | [8 empty] | ОТ
| 4 | М |  |  | 8: 3.58; 10: 0.39 | [8 empty] | М
|  | ЗТ |  |  | 4: чел.-ч; 5: 6; 6: 1.15; 7: 0.759 | [9 empty] | ЗТ
|  | Итого по расценке |  |  | 8: 58; 10: 7.27 | [10 empty] | Итого по расценке
|  | ФОТ |  |  | 10: 6.88 | [9 empty] | ФОТ
| Приказ № 812/пр от 21.12.2020 Прил. п.51.1 | НР Прокладка и монтаж сетей связи |  |  | 4: %; 5: 90; 7: 90; 10: 6.19 | [9 empty] | НР Прокладка и монтаж сетей связи
| Приказ № 774/пр от 11.12.2020 Прил. п.51.1 | СП Прокладка и монтаж сетей связи |  |  | 4: %; 5: 46; 7: 46; 10: 3.16 | [9 empty] | СП Прокладка и монтаж сетей связи
|  | Всего по позиции |  |  | 10: 16.62 | [11 empty] | Всего по позиции
50 | Поставка Подрядчика по согласованной с Заказчиком цене | Планка Zack - ZB5:UNBEDRUCKT для маркировки клемм1050004 (10 отдельных табличек в упаковке) |  |  | 4: шт; 7: 11 | [5 empty] | Планка Zack - ZB5:UNBEDRUCKT для маркировки клемм1050004 (10 отдельных табличек в упаковке)
|  | (Материалы для монтажных работ) | [23 empty] | (Материалы для монтажных работ)
|  | Объем=1*11 | [24 empty] | Объем=1*11
|  | Всего по позиции |  |  | 10: 0 | [11 empty] | Всего по позиции
Шкаф системы охранного периметрального видеонаблюдения СВН в составе: | [27 empty] | Шкаф системы охранного периметрального видеонаблюдения СВН в составе:
51 | ФЕРм11-06-001-03 | Щиты и пульты, масса: до 150 кг | [16 empty] | Щиты и пульты, масса: до 150 кг | bar: 4; 7
| Приказ от 04.08.2020 № 421/пр прил.10 табл.2 п.3 | Производство работ осуществляется на территории действующего предприятия с наличием в зоне производства работ одного или нескольких из перечисленных ниже факторов: - разветвленная сеть транспортных и инженерных коммуникаций; - стесненные условия для складирования материалов; - действующее технологическое оборудование; - движение технологического транспорта ОЗП=1,15; ЭМ=1,15 к расх.; ЗПМ=1,15; ТЗ=1,15; ТЗМ=1,15 | [17 empty] | Производство работ осуществляется на территории действующего предприятия с наличием в зоне производства работ одного или нескольких из перечисленных ниже факторов: - разветвленная сеть транспортных и инженерных коммуникаций; - стесненные условия для складирования материалов; - действующее технологическое оборудование; - движение технологического транспорта ОЗП=1,15; ЭМ=1,15 к расх.; ЗПМ=1,15; ТЗ=1,15; ТЗМ=1,15
| 1-3-4 | Затраты труда рабочих (ср 3,4) |  |  | чел.-ч | 9.27 | 1.15 | 10.6605 | 8.97 |  | 95.62 | [9 empty] | Затраты труда рабочих (ср 3,4)
| 91.05.05-015 | Краны на автомобильном ходу, грузоподъемность 16 т |  |  | маш.час | 0.11 | 1.15 | 0.1265 | 115.4 |  | 14.6 | [9 empty] | Краны на автомобильном ходу, грузоподъемность 16 т
| 91.14.02-001 | Автомобили бортовые, грузоподъемность до 5 т |  |  | маш.час | 0.08 | 1.15 | 0.092 | 65.71 |  | 6.05 | [9 empty] | Автомобили бортовые, грузоподъемность до 5 т
| 91.17.04-233 | Установки для сварки ручной дуговой (постоянного тока) |  |  | маш.час | 0.22 | 1.15 | 0.253 | 8.1 |  | 2.05 | [9 empty] | Установки для сварки ручной дуговой (постоянного тока)
| 91.21.19-031 | Станки сверлильные |  |  | маш.час | 1.38 | 1.15 | 1.587 | 2.36 |  | 3.75 | [9 empty] | Станки сверлильные
| 01.7.11.07-0032 | Электроды сварочные Э42, диаметр 4 мм |  |  | 4: т; 5: 0.0003; 7: 0.0003; 8: 10315.01; 10: 3.09 | [7 empty] | Электроды сварочные Э42, диаметр 4 мм
Уд | 01.7.15.03-0034 | Болты с гайками и шайбами оцинкованные, диаметр 12 мм |  |  | 4: кг; 5: 0.2378; 7: 0.2378; 8: 25.76; 10: 6.13 | [15 empty] | Болты с гайками и шайбами оцинкованные, диаметр 12 мм
Уд | 07.2.07.13-0171 | Подкладки металлические |  |  | 4: кг; 5: 10; 7: 10; 8: 12.6; 10: 126 | [15 empty] | Подкладки металлические
Уд | 08.3.06.01-0003 | Прокат ромбического рифления, горячекатаный, в листах с обрезными кромками, марка стали С235, ширина от 1 до 1,9 м, толщина 4 мм |  |  | 4: т; 5: 0.021; 7: 0.021; 8: 6834.81; 10: 143.53 | [15 empty] | Прокат ромбического рифления, горячекатаный, в листах с обрезными кромками, марка стали С235, ширина от 1 до 1,9 м, толщина 4 мм
| 14.4.01.01-0003 | Грунтовка ГФ-021 |  |  | 4: т; 5: 1e-05; 7: 1e-05; 8: 15620; 10: 0.16 | [7 empty] | Грунтовка ГФ-021
| 14.4.04.09-0017 | Эмаль ХВ-124, защитная, зеленая |  |  | 4: т; 5: 2e-05; 7: 2e-05; 8: 28300.4; 10: 0.57 | [7 empty] | Эмаль ХВ-124, защитная, зеленая
| 14.5.09.07-0030 | Растворитель Р-4 |  |  | 4: кг; 5: 0.01; 7: 0.01; 8: 9.42; 10: 0.09 | [7 empty] | Растворитель Р-4
| 14.5.09.11-0102 | Уайт-спирит |  |  | 4: кг; 5: 0.01; 7: 0.01; 8: 6.67; 10: 0.07 | [7 empty] | Уайт-спирит
| 25.2.02.11-0041 | Рамка для надписей 55х15 мм |  |  | 4: шт; 5: 30; 7: 30; 8: 0.27; 10: 8.1 | [7 empty] | Рамка для надписей 55х15 мм
| 999-9950 | Вспомогательные ненормируемые ресурсы (2% от Оплаты труда рабочих) |  |  | 4: руб; 5: 1.66; 7: 1.66; 8: 1; 10: 1.66 | [7 empty] | Вспомогательные ненормируемые ресурсы (2% от Оплаты труда рабочих)
| 1 | ОТ |  |  | 8: 83.15; 9: 1.15; 10: 95.62 | [8 empty] | ОТ
| 2 | ЭМ |  |  | 8: 22.99; 9: 1.15; 10: 26.44 | [8 empty] | ЭМ
| 3 | в т.ч. ОТм |  |  | 8: 2.42; 9: 1.15; 10: 2.78 | [8 empty] | в т.ч. ОТм
| 4 | М |  |  | 8: 289.4; 10: 13.74 | [8 empty] | М
|  | ЗТ |  |  | 4: чел.-ч; 5: 9.27; 6: 1.15; 7: 10.6605 | [9 empty] | ЗТ
|  | ЗТм |  |  | 4: чел.-ч; 5: 0.19; 6: 1.15; 7: 0.2185 | [9 empty] | ЗТм
|  | Итого по расценке |  |  | 8: 119.88; 10: 135.8 | [10 empty] | Итого по расценке
|  | ФОТ |  |  | 10: 98.4 | [9 empty] | ФОТ
| Приказ № 812/пр от 21.12.2020 Прил. п.53 | НР Приборы, средства автоматизации и вычислительной техники |  |  | 4: %; 5: 90; 7: 90; 10: 88.56 | [9 empty] | НР Приборы, средства автоматизации и вычислительной техники
| Приказ № 774/пр от 11.12.2020 Прил. п.53 | СП Приборы, средства автоматизации и вычислительной техники |  |  | 4: %; 5: 46; 7: 46; 10: 45.26 | [9 empty] | СП Приборы, средства автоматизации и вычислительной техники
|  | Всего по позиции |  |  | 10: 269.62 | [11 empty] | Всего по позиции
52 | Поставка Подрядчика по согласованной с Заказчиком цене | Напольный 19" шкаф TTR 42U 2055х800х1000, цвет черный TTR-4281-DD- RAL9005 Комплектация: вертикальные рамы -2шт, крыша(потолок), нижняя панель(пол), 19 дюймовый монтажный профиль-4шт, поперечный монтажный профиль-6шт, двери перфорированные, стальные-2шт, боковая панель-2шт, регулируемые ножки М12-4шт, 2" ролики-4шт, болт с головкой под шестигранник-20шт, квадратная гайка М6-20шт, шестигранник | [16 empty] | Напольный 19" шкаф TTR 42U 2055х800х1000, цвет черный TTR-4281-DD- RAL9005 Комплектация: вертикальные рамы -2шт, крыша(потолок), нижняя панель(пол), 19 дюймовый монтажный профиль-4шт, поперечный монтажный профиль-6шт, двери перфорированные, стальные-2шт, боковая панель-2шт, регулируемые ножки М12-4шт, 2" ролики-4шт, болт с головкой под шестигранник-20шт, квадратная гайка М6-20шт, шестигранник | bar: 4; 7
|  | (Материалы для монтажных работ) | [23 empty] | (Материалы для монтажных работ)
|  | Всего по позиции |  |  | 10: 0 | [11 empty] | Всего по позиции
53 | ФЕРм08-02-472-11 прим | Перемычка заземляющая тросовая диаметром до 9,2 мм для строительных металлических конструкций |  |  | 4: 10 шт; 7: 0.1 | [5 empty] | Перемычка заземляющая тросовая диаметром до 9,2 мм для строительных металлических конструкций
|  | Объем=1 / 10 | [24 empty] | Объем=1 / 10
| Приказ от 04.08.2020 № 421/пр прил.10 табл.2 п.3 | Производство работ осуществляется на территории действующего предприятия с наличием в зоне производства работ одного или нескольких из перечисленных ниже факторов: - разветвленная сеть транспортных и инженерных коммуникаций; - стесненные условия для складирования материалов; - действующее технологическое оборудование; - движение технологического транспорта ОЗП=1,15; ЭМ=1,15 к расх.; ЗПМ=1,15; ТЗ=1,15; ТЗМ=1,15 | [17 empty] | Производство работ осуществляется на территории действующего предприятия с наличием в зоне производства работ одного или нескольких из перечисленных ниже факторов: - разветвленная сеть транспортных и инженерных коммуникаций; - стесненные условия для складирования материалов; - действующее технологическое оборудование; - движение технологического транспорта ОЗП=1,15; ЭМ=1,15 к расх.; ЗПМ=1,15; ТЗ=1,15; ТЗМ=1,15
| 1-3-8 | Затраты труда рабочих (ср 3,8) |  |  | чел.-ч | 3.59 | 1.15 | 0.41285 | 9.4 |  | 3.88 | [9 empty] | Затраты труда рабочих (ср 3,8)
| 91.05.05-015 | Краны на автомобильном ходу, грузоподъемность 16 т |  |  | маш.час | 0.01 | 1.15 | 0.00115 | 115.4 |  | 0.13 | [9 empty] | Краны на автомобильном ходу, грузоподъемность 16 т
| 91.14.02-001 | Автомобили бортовые, грузоподъемность до 5 т |  |  | маш.час | 0.01 | 1.15 | 0.00115 | 65.71 |  | 0.08 | [9 empty] | Автомобили бортовые, грузоподъемность до 5 т
| 91.17.04-233 | Установки для сварки ручной дуговой (постоянного тока) |  |  | маш.час | 0.56 | 1.15 | 0.0644 | 8.1 |  | 0.52 | [9 empty] | Установки для сварки ручной дуговой (постоянного тока)
Уд | 08.3.05.02-0101 | Прокат толстолистовой горячекатаный в листах, марка стали ВСт3пс5, толщина 4-6 мм |  |  | 4: т; 5: 0.001; 7: 0.0001; 8: 5763; 10: 0.58 | [15 empty] | Прокат толстолистовой горячекатаный в листах, марка стали ВСт3пс5, толщина 4-6 мм
| 999-9950 | Вспомогательные ненормируемые ресурсы (2% от Оплаты труда рабочих) |  |  | 4: руб; 5: 0.68; 7: 0.068; 8: 1; 10: 0.07 | [7 empty] | Вспомогательные ненормируемые ресурсы (2% от Оплаты труда рабочих)
| 1 | ОТ |  |  | 8: 33.75; 9: 1.15; 10: 3.88 | [8 empty] | ОТ
| 2 | ЭМ |  |  | 8: 6.35; 9: 1.15; 10: 0.73 | [8 empty] | ЭМ
| 3 | в т.ч. ОТм |  |  | 8: 0.26; 9: 1.15; 10: 0.03 | [8 empty] | в т.ч. ОТм
| 4 | М |  |  | 8: 6.44; 10: 0.07 | [8 empty] | М
|  | ЗТ |  |  | 4: чел.-ч; 5: 3.59; 6: 1.15; 7: 0.41285 | [9 empty] | ЗТ
|  | ЗТм |  |  | 4: чел.-ч; 5: 0.02; 6: 1.15; 7: 0.0023 | [9 empty] | ЗТм
|  | Итого по расценке |  |  | 8: 40.78; 10: 4.68 | [10 empty] | Итого по расценке
|  | ФОТ |  |  | 10: 3.91 | [9 empty] | ФОТ
| Приказ № 812/пр от 21.12.2020 Прил. п.49.3 | НР Электротехнические установки на других объектах |  |  | 4: %; 5: 97; 7: 97; 10: 3.79 | [9 empty] | НР Электротехнические установки на других объектах
| Приказ № 774/пр от 11.12.2020 Прил. п.49.3 | СП Электротехнические установки на других объектах |  |  | 4: %; 5: 51; 7: 51; 10: 1.99 | [9 empty] | СП Электротехнические установки на других объектах
|  | Всего по позиции |  |  | 10: 10.46 | [11 empty] | Всего по позиции
54 | Поставка Подрядчика по согласованной с Заказчиком цене | Медная шина заземления 19" 482мм, комплект(шина с винтами, крепление в стойку)TGRD-19 | [16 empty] | Медная шина заземления 19" 482мм, комплект(шина с винтами, крепление в стойку)TGRD-19 | bar: 4; 7
|  | (Материалы для монтажных работ) | [23 empty] | (Материалы для монтажных работ)
|  | Всего по позиции |  |  | 10: 0 | [11 empty] | Всего по позиции
55 | ФЕРм11-04-008-01 | Съемные и выдвижные блоки (модули, ячейки, ТЭЗ), масса: до 5 кг |  |  | 4: шт; 7: 2 | [5 empty] | Съемные и выдвижные блоки (модули, ячейки, ТЭЗ), масса: до 5 кг
| Приказ от 04.08.2020 № 421/пр прил.10 табл.2 п.3 | Производство работ осуществляется на территории действующего предприятия с наличием в зоне производства работ одного или нескольких из перечисленных ниже факторов: - разветвленная сеть транспортных и инженерных коммуникаций; - стесненные условия для складирования материалов; - действующее технологическое оборудование; - движение технологического транспорта ОЗП=1,15; ЭМ=1,15 к расх.; ЗПМ=1,15; ТЗ=1,15; ТЗМ=1,15 | [17 empty] | Производство работ осуществляется на территории действующего предприятия с наличием в зоне производства работ одного или нескольких из перечисленных ниже факторов: - разветвленная сеть транспортных и инженерных коммуникаций; - стесненные условия для складирования материалов; - действующее технологическое оборудование; - движение технологического транспорта ОЗП=1,15; ЭМ=1,15 к расх.; ЗПМ=1,15; ТЗ=1,15; ТЗМ=1,15
| 1-3-1 | Затраты труда рабочих (ср 3,1) |  |  | чел.-ч | 1.03 | 1.15 | 2.369 | 8.64 |  | 20.47 | [9 empty] | Затраты труда рабочих (ср 3,1)
| 91.14.02-001 | Автомобили бортовые, грузоподъемность до 5 т |  |  | маш.час | 0.01 | 1.15 | 0.023 | 65.71 |  | 1.51 | [9 empty] | Автомобили бортовые, грузоподъемность до 5 т
| 999-9950 | Вспомогательные ненормируемые ресурсы (2% от Оплаты труда рабочих) |  |  | 4: руб; 5: 0.18; 7: 0.36; 8: 1; 10: 0.36 | [7 empty] | Вспомогательные ненормируемые ресурсы (2% от Оплаты труда рабочих)
| 1 | ОТ |  |  | 8: 8.9; 9: 1.15; 10: 20.47 | [8 empty] | ОТ
| 2 | ЭМ |  |  | 8: 0.66; 9: 1.15; 10: 1.52 | [8 empty] | ЭМ
| 3 | в т.ч. ОТм |  |  | 8: 0.12; 9: 1.15; 10: 0.28 | [8 empty] | в т.ч. ОТм
| 4 | М |  |  | 8: 0.18; 10: 0.36 | [8 empty] | М
|  | ЗТ |  |  | 4: чел.-ч; 5: 1.03; 6: 1.15; 7: 2.369 | [9 empty] | ЗТ
|  | ЗТм |  |  | 4: чел.-ч; 5: 0.01; 6: 1.15; 7: 0.023 | [9 empty] | ЗТм
|  | Итого по расценке |  |  | 8: 9.74; 10: 22.35 | [10 empty] | Итого по расценке
|  | ФОТ |  |  | 10: 20.75 | [9 empty] | ФОТ
| Приказ № 812/пр от 21.12.2020 Прил. п.53 | НР Приборы, средства автоматизации и вычислительной техники |  |  | 4: %; 5: 90; 7: 90; 10: 18.68 | [9 empty] | НР Приборы, средства автоматизации и вычислительной техники
| Приказ № 774/пр от 11.12.2020 Прил. п.53 | СП Приборы, средства автоматизации и вычислительной техники |  |  | 4: %; 5: 46; 7: 46; 10: 9.55 | [9 empty] | СП Приборы, средства автоматизации и вычислительной техники
|  | Всего по позиции |  |  | 10: 50.58 | [11 empty] | Всего по позиции
56 | Поставка Подрядчика по согласованной с Заказчиком цене | Модуль вентиляторный 19" 1U глубиной 290мм с термостатом и 4-мя вентиляторами мощность 70.4ВТ, датчик температуры, кабель питания С13-Shuko цвет черный TRFA-MICR-4F-RAL9004 |  |  | 4: шт; 7: 2 | [5 empty] | Модуль вентиляторный 19" 1U глубиной 290мм с термостатом и 4-мя вентиляторами мощность 70.4ВТ, датчик температуры, кабель питания С13-Shuko цвет черный TRFA-MICR-4F-RAL9004
|  | (Материалы для монтажных работ) | [23 empty] | (Материалы для монтажных работ)
|  | Всего по позиции |  |  | 10: 0 | [11 empty] | Всего по позиции
57 | ФЕРм11-04-008-01 | Съемные и выдвижные блоки (модули, ячейки, ТЭЗ), масса: до 5 кг | [16 empty] | Съемные и выдвижные блоки (модули, ячейки, ТЭЗ), масса: до 5 кг | bar: 4; 7
| Приказ от 04.08.2020 № 421/пр прил.10 табл.2 п.3 | Производство работ осуществляется на территории действующего предприятия с наличием в зоне производства работ одного или нескольких из перечисленных ниже факторов: - разветвленная сеть транспортных и инженерных коммуникаций; - стесненные условия для складирования материалов; - действующее технологическое оборудование; - движение технологического транспорта ОЗП=1,15; ЭМ=1,15 к расх.; ЗПМ=1,15; ТЗ=1,15; ТЗМ=1,15 | [17 empty] | Производство работ осуществляется на территории действующего предприятия с наличием в зоне производства работ одного или нескольких из перечисленных ниже факторов: - разветвленная сеть транспортных и инженерных коммуникаций; - стесненные условия для складирования материалов; - действующее технологическое оборудование; - движение технологического транспорта ОЗП=1,15; ЭМ=1,15 к расх.; ЗПМ=1,15; ТЗ=1,15; ТЗМ=1,15
| 1-3-1 | Затраты труда рабочих (ср 3,1) |  |  | чел.-ч | 1.03 | 1.15 | 1.1845 | 8.64 |  | 10.23 | [9 empty] | Затраты труда рабочих (ср 3,1)
| 91.14.02-001 | Автомобили бортовые, грузоподъемность до 5 т |  |  | маш.час | 0.01 | 1.15 | 0.0115 | 65.71 |  | 0.76 | [9 empty] | Автомобили бортовые, грузоподъемность до 5 т
| 999-9950 | Вспомогательные ненормируемые ресурсы (2% от Оплаты труда рабочих) |  |  | 4: руб; 5: 0.18; 7: 0.18; 8: 1; 10: 0.18 | [7 empty] | Вспомогательные ненормируемые ресурсы (2% от Оплаты труда рабочих)
| 1 | ОТ |  |  | 8: 8.9; 9: 1.15; 10: 10.24 | [8 empty] | ОТ
| 2 | ЭМ |  |  | 8: 0.66; 9: 1.15; 10: 0.76 | [8 empty] | ЭМ
| 3 | в т.ч. ОТм |  |  | 8: 0.12; 9: 1.15; 10: 0.14 | [8 empty] | в т.ч. ОТм
| 4 | М |  |  | 8: 0.18; 10: 0.18 | [8 empty] | М
|  | ЗТ |  |  | 4: чел.-ч; 5: 1.03; 6: 1.15; 7: 1.1845 | [9 empty] | ЗТ
|  | ЗТм |  |  | 4: чел.-ч; 5: 0.01; 6: 1.15; 7: 0.0115 | [9 empty] | ЗТм
|  | Итого по расценке |  |  | 8: 9.74; 10: 11.18 | [10 empty] | Итого по расценке
|  | ФОТ |  |  | 10: 10.38 | [9 empty] | ФОТ
| Приказ № 812/пр от 21.12.2020 Прил. п.53 | НР Приборы, средства автоматизации и вычислительной техники |  |  | 4: %; 5: 90; 7: 90; 10: 9.34 | [9 empty] | НР Приборы, средства автоматизации и вычислительной техники
| Приказ № 774/пр от 11.12.2020 Прил. п.53 | СП Приборы, средства автоматизации и вычислительной техники |  |  | 4: %; 5: 46; 7: 46; 10: 4.77 | [9 empty] | СП Приборы, средства автоматизации и вычислительной техники
|  | Всего по позиции |  |  | 10: 25.29 | [11 empty] | Всего по позиции
58 | Поставка Подрядчика по согласованной с Заказчиком цене | Бокс оптический универсальный 19", 48 портов(SC) со сплайс-пластиной, без пигтейлов и проходных адаптеров, 2U FO-19R-2U-6xSLT-W140H-42-48UN-BK | [16 empty] | Бокс оптический универсальный 19", 48 портов(SC) со сплайс-пластиной, без пигтейлов и проходных адаптеров, 2U FO-19R-2U-6xSLT-W140H-42-48UN-BK | bar: 4; 7
|  | (Материалы для монтажных работ) | [23 empty] | (Материалы для монтажных работ)
|  | Всего по позиции |  |  | 10: 0 | [11 empty] | Всего по позиции
59 | ФЕРм11-04-028-01 | Включение в аппаратуру разъемов штепсельных, количество контактов в разъеме: до 14 шт. |  |  | 4: шт; 7: 96 | [5 empty] | Включение в аппаратуру разъемов штепсельных, количество контактов в разъеме: до 14 шт.
|  | Объем=(53-5)*2 | [24 empty] | Объем=(53-5)*2
| Приказ от 04.08.2020 № 421/пр прил.10 табл.2 п.3 | Производство работ осуществляется на территории действующего предприятия с наличием в зоне производства работ одного или нескольких из перечисленных ниже факторов: - разветвленная сеть транспортных и инженерных коммуникаций; - стесненные условия для складирования материалов; - действующее технологическое оборудование; - движение технологического транспорта ОЗП=1,15; ЭМ=1,15 к расх.; ЗПМ=1,15; ТЗ=1,15; ТЗМ=1,15 | [17 empty] | Производство работ осуществляется на территории действующего предприятия с наличием в зоне производства работ одного или нескольких из перечисленных ниже факторов: - разветвленная сеть транспортных и инженерных коммуникаций; - стесненные условия для складирования материалов; - действующее технологическое оборудование; - движение технологического транспорта ОЗП=1,15; ЭМ=1,15 к расх.; ЗПМ=1,15; ТЗ=1,15; ТЗМ=1,15
| 1-3-8 | Затраты труда рабочих (ср 3,8) |  |  | чел.-ч | 0.22 | 1.15 | 24.288 | 9.4 |  | 228.31 | [9 empty] | Затраты труда рабочих (ср 3,8)
| 999-9950 | Вспомогательные ненормируемые ресурсы (2% от Оплаты труда рабочих) |  |  | 4: руб; 5: 0.04; 7: 3.84; 8: 1; 10: 3.84 | [7 empty] | Вспомогательные ненормируемые ресурсы (2% от Оплаты труда рабочих)
| 1 | ОТ |  |  | 8: 2.07; 9: 1.15; 10: 228.53 | [8 empty] | ОТ
| 4 | М |  |  | 8: 0.04; 10: 3.84 | [8 empty] | М
|  | ЗТ |  |  | 4: чел.-ч; 5: 0.22; 6: 1.15; 7: 24.288 | [9 empty] | ЗТ
|  | Итого по расценке |  |  | 8: 2.11; 10: 232.37 | [10 empty] | Итого по расценке
|  | ФОТ |  |  | 10: 228.53 | [9 empty] | ФОТ
| Приказ № 812/пр от 21.12.2020 Прил. п.53 | НР Приборы, средства автоматизации и вычислительной техники |  |  | 4: %; 5: 90; 7: 90; 10: 205.68 | [9 empty] | НР Приборы, средства автоматизации и вычислительной техники
| Приказ № 774/пр от 11.12.2020 Прил. п.53 | СП Приборы, средства автоматизации и вычислительной техники |  |  | 4: %; 5: 46; 7: 46; 10: 105.12 | [9 empty] | СП Приборы, средства автоматизации и вычислительной техники
|  | Всего по позиции |  |  | 10: 543.17 | [11 empty] | Всего по позиции
60 | Поставка Подрядчика по согласованной с Заказчиком цене | Пигтейл волоконно-оптический SM 9/125 (OS2), SC/UPC, 1м, LSZH FPT-B9-9-SC/UR-1M-LSZH-YL (ЗИП 5шт) |  |  | 4: шт; 7: 53 | [5 empty] | Пигтейл волоконно-оптический SM 9/125 (OS2), SC/UPC, 1м, LSZH FPT-B9-9-SC/UR-1M-LSZH-YL (ЗИП 5шт)
|  | (Материалы для монтажных работ) | [23 empty] | (Материалы для монтажных работ)
|  | Всего по позиции |  |  | 10: 0 | [11 empty] | Всего по позиции
61 | Поставка Подрядчика по согласованной с Заказчиком цене | Оптический проходной адаптер SC-SC, SM, simplex FA-P11Z-SC/SC-N/BK-GN (ЗИП 5шт) |  |  | 4: шт; 7: 53 | [5 empty] | Оптический проходной адаптер SC-SC, SM, simplex FA-P11Z-SC/SC-N/BK-GN (ЗИП 5шт)
|  | (Материалы для монтажных работ) | [23 empty] | (Материалы для монтажных работ)
|  | Всего по позиции |  |  | 10: 0 | [11 empty] | Всего по позиции
62 | Поставка Подрядчика по согласованной с Заказчиком цене | Комплект деталей для защиты места сварки, КДЗС (60мм) FO-FFSPS-60 (ЗИП 12шт) |  |  | 4: шт; 7: 60 | [5 empty] | Комплект деталей для защиты места сварки, КДЗС (60мм) FO-FFSPS-60 (ЗИП 12шт)
|  | (Материалы для монтажных работ) | [23 empty] | (Материалы для монтажных работ)
|  | Всего по позиции |  |  | 10: 0 | [11 empty] | Всего по позиции
63 | ФЕРм11-04-008-02 | Съемные и выдвижные блоки (модули, ячейки, ТЭЗ), масса: до 10 кг |  |  | 4: шт; 7: 2 | [5 empty] | Съемные и выдвижные блоки (модули, ячейки, ТЭЗ), масса: до 10 кг
| Приказ от 04.08.2020 № 421/пр прил.10 табл.2 п.3 | Производство работ осуществляется на территории действующего предприятия с наличием в зоне производства работ одного или нескольких из перечисленных ниже факторов: - разветвленная сеть транспортных и инженерных коммуникаций; - стесненные условия для складирования материалов; - действующее технологическое оборудование; - движение технологического транспорта ОЗП=1,15; ЭМ=1,15 к расх.; ЗПМ=1,15; ТЗ=1,15; ТЗМ=1,15 | [17 empty] | Производство работ осуществляется на территории действующего предприятия с наличием в зоне производства работ одного или нескольких из перечисленных ниже факторов: - разветвленная сеть транспортных и инженерных коммуникаций; - стесненные условия для складирования материалов; - действующее технологическое оборудование; - движение технологического транспорта ОЗП=1,15; ЭМ=1,15 к расх.; ЗПМ=1,15; ТЗ=1,15; ТЗМ=1,15
| 1-3-1 | Затраты труда рабочих (ср 3,1) |  |  | чел.-ч | 2.06 | 1.15 | 4.738 | 8.64 |  | 40.94 | [9 empty] | Затраты труда рабочих (ср 3,1)
| 91.14.02-001 | Автомобили бортовые, грузоподъемность до 5 т |  |  | маш.час | 0.01 | 1.15 | 0.023 | 65.71 |  | 1.51 | [9 empty] | Автомобили бортовые, грузоподъемность до 5 т
| 999-9950 | Вспомогательные ненормируемые ресурсы (2% от Оплаты труда рабочих) |  |  | 4: руб; 5: 0.36; 7: 0.72; 8: 1; 10: 0.72 | [7 empty] | Вспомогательные ненормируемые ресурсы (2% от Оплаты труда рабочих)
| 1 | ОТ |  |  | 8: 17.8; 9: 1.15; 10: 40.94 | [8 empty] | ОТ
| 2 | ЭМ |  |  | 8: 0.66; 9: 1.15; 10: 1.52 | [8 empty] | ЭМ
| 3 | в т.ч. ОТм |  |  | 8: 0.12; 9: 1.15; 10: 0.28 | [8 empty] | в т.ч. ОТм
| 4 | М |  |  | 8: 0.36; 10: 0.72 | [8 empty] | М
|  | ЗТ |  |  | 4: чел.-ч; 5: 2.06; 6: 1.15; 7: 4.738 | [9 empty] | ЗТ
|  | ЗТм |  |  | 4: чел.-ч; 5: 0.01; 6: 1.15; 7: 0.023 | [9 empty] | ЗТм
|  | Итого по расценке |  |  | 8: 18.82; 10: 43.18 | [10 empty] | Итого по расценке
|  | ФОТ |  |  | 10: 41.22 | [9 empty] | ФОТ
| Приказ № 812/пр от 21.12.2020 Прил. п.53 | НР Приборы, средства автоматизации и вычислительной техники |  |  | 4: %; 5: 90; 7: 90; 10: 37.1 | [9 empty] | НР Приборы, средства автоматизации и вычислительной техники
| Приказ № 774/пр от 11.12.2020 Прил. п.53 | СП Приборы, средства автоматизации и вычислительной техники |  |  | 4: %; 5: 46; 7: 46; 10: 18.96 | [9 empty] | СП Приборы, средства автоматизации и вычислительной техники
|  | Всего по позиции |  |  | 10: 99.24 | [11 empty] | Всего по позиции
64 | Поставка Подрядчика по согласованной с Заказчиком цене | Видеостанция SKYROS VideoNet Defender, 2 кабеля питания в комплекте Р6462-1 |  |  | 4: шт; 7: 2 | [5 empty] | Видеостанция SKYROS VideoNet Defender, 2 кабеля питания в комплекте Р6462-1
|  | (Материалы для монтажных работ) | [23 empty] | (Материалы для монтажных работ)
|  | Всего по позиции |  |  | 10: 0 | [11 empty] | Всего по позиции
65 | ФЕРм11-04-028-01 | Включение в аппаратуру разъемов штепсельных, количество контактов в разъеме: до 14 шт. |  |  | 4: шт; 7: 4 | [5 empty] | Включение в аппаратуру разъемов штепсельных, количество контактов в разъеме: до 14 шт.
|  | Объем=(3-1)*2 | [24 empty] | Объем=(3-1)*2
| Приказ от 04.08.2020 № 421/пр прил.10 табл.2 п.3 | Производство работ осуществляется на территории действующего предприятия с наличием в зоне производства работ одного или нескольких из перечисленных ниже факторов: - разветвленная сеть транспортных и инженерных коммуникаций; - стесненные условия для складирования материалов; - действующее технологическое оборудование; - движение технологического транспорта ОЗП=1,15; ЭМ=1,15 к расх.; ЗПМ=1,15; ТЗ=1,15; ТЗМ=1,15 | [17 empty] | Производство работ осуществляется на территории действующего предприятия с наличием в зоне производства работ одного или нескольких из перечисленных ниже факторов: - разветвленная сеть транспортных и инженерных коммуникаций; - стесненные условия для складирования материалов; - действующее технологическое оборудование; - движение технологического транспорта ОЗП=1,15; ЭМ=1,15 к расх.; ЗПМ=1,15; ТЗ=1,15; ТЗМ=1,15
| 1-3-8 | Затраты труда рабочих (ср 3,8) |  |  | чел.-ч | 0.22 | 1.15 | 1.012 | 9.4 |  | 9.51 | [9 empty] | Затраты труда рабочих (ср 3,8)
| 999-9950 | Вспомогательные ненормируемые ресурсы (2% от Оплаты труда рабочих) |  |  | 4: руб; 5: 0.04; 7: 0.16; 8: 1; 10: 0.16 | [7 empty] | Вспомогательные ненормируемые ресурсы (2% от Оплаты труда рабочих)
| 1 | ОТ |  |  | 8: 2.07; 9: 1.15; 10: 9.52 | [8 empty] | ОТ
| 4 | М |  |  | 8: 0.04; 10: 0.16 | [8 empty] | М
|  | ЗТ |  |  | 4: чел.-ч; 5: 0.22; 6: 1.15; 7: 1.012 | [9 empty] | ЗТ
|  | Итого по расценке |  |  | 8: 2.11; 10: 9.68 | [10 empty] | Итого по расценке
|  | ФОТ |  |  | 10: 9.52 | [9 empty] | ФОТ
| Приказ № 812/пр от 21.12.2020 Прил. п.53 | НР Приборы, средства автоматизации и вычислительной техники |  |  | 4: %; 5: 90; 7: 90; 10: 8.57 | [9 empty] | НР Приборы, средства автоматизации и вычислительной техники
| Приказ № 774/пр от 11.12.2020 Прил. п.53 | СП Приборы, средства автоматизации и вычислительной техники |  |  | 4: %; 5: 46; 7: 46; 10: 4.38 | [9 empty] | СП Приборы, средства автоматизации и вычислительной техники
|  | Всего по позиции |  |  | 10: 22.63 | [11 empty] | Всего по позиции
66 | Поставка Подрядчика по согласованной с Заказчиком цене | Кабель соединительный USB 2.0A-USB 2.0A (вилка-вилка) (ЗИП-1шт) |  |  | 4: шт; 7: 3 | [5 empty] | Кабель соединительный USB 2.0A-USB 2.0A (вилка-вилка) (ЗИП-1шт)
|  | (Материалы для монтажных работ) | [23 empty] | (Материалы для монтажных работ)
|  | Всего по позиции |  |  | 10: 0 | [11 empty] | Всего по позиции
67 | ФЕРм11-04-008-01 | Съемные и выдвижные блоки (модули, ячейки, ТЭЗ), масса: до 5 кг |  |  | 4: шт; 7: 2 | [5 empty] | Съемные и выдвижные блоки (модули, ячейки, ТЭЗ), масса: до 5 кг
| Приказ от 04.08.2020 № 421/пр прил.10 табл.2 п.3 | Производство работ осуществляется на территории действующего предприятия с наличием в зоне производства работ одного или нескольких из перечисленных ниже факторов: - разветвленная сеть транспортных и инженерных коммуникаций; - стесненные условия для складирования материалов; - действующее технологическое оборудование; - движение технологического транспорта ОЗП=1,15; ЭМ=1,15 к расх.; ЗПМ=1,15; ТЗ=1,15; ТЗМ=1,15 | [17 empty] | Производство работ осуществляется на территории действующего предприятия с наличием в зоне производства работ одного или нескольких из перечисленных ниже факторов: - разветвленная сеть транспортных и инженерных коммуникаций; - стесненные условия для складирования материалов; - действующее технологическое оборудование; - движение технологического транспорта ОЗП=1,15; ЭМ=1,15 к расх.; ЗПМ=1,15; ТЗ=1,15; ТЗМ=1,15
| 1-3-1 | Затраты труда рабочих (ср 3,1) |  |  | чел.-ч | 1.03 | 1.15 | 2.369 | 8.64 |  | 20.47 | [9 empty] | Затраты труда рабочих (ср 3,1)
| 91.14.02-001 | Автомобили бортовые, грузоподъемность до 5 т |  |  | маш.час | 0.01 | 1.15 | 0.023 | 65.71 |  | 1.51 | [9 empty] | Автомобили бортовые, грузоподъемность до 5 т
| 999-9950 | Вспомогательные ненормируемые ресурсы (2% от Оплаты труда рабочих) |  |  | 4: руб; 5: 0.18; 7: 0.36; 8: 1; 10: 0.36 | [7 empty] | Вспомогательные ненормируемые ресурсы (2% от Оплаты труда рабочих)
| 1 | ОТ |  |  | 8: 8.9; 9: 1.15; 10: 20.47 | [8 empty] | ОТ
| 2 | ЭМ |  |  | 8: 0.66; 9: 1.15; 10: 1.52 | [8 empty] | ЭМ
| 3 | в т.ч. ОТм |  |  | 8: 0.12; 9: 1.15; 10: 0.28 | [8 empty] | в т.ч. ОТм
| 4 | М |  |  | 8: 0.18; 10: 0.36 | [8 empty] | М
|  | ЗТ |  |  | 4: чел.-ч; 5: 1.03; 6: 1.15; 7: 2.369 | [9 empty] | ЗТ
|  | ЗТм |  |  | 4: чел.-ч; 5: 0.01; 6: 1.15; 7: 0.023 | [9 empty] | ЗТм
|  | Итого по расценке |  |  | 8: 9.74; 10: 22.35 | [10 empty] | Итого по расценке
|  | ФОТ |  |  | 10: 20.75 | [9 empty] | ФОТ
| Приказ № 812/пр от 21.12.2020 Прил. п.53 | НР Приборы, средства автоматизации и вычислительной техники |  |  | 4: %; 5: 90; 7: 90; 10: 18.68 | [9 empty] | НР Приборы, средства автоматизации и вычислительной техники
| Приказ № 774/пр от 11.12.2020 Прил. п.53 | СП Приборы, средства автоматизации и вычислительной техники |  |  | 4: %; 5: 46; 7: 46; 10: 9.55 | [9 empty] | СП Приборы, средства автоматизации и вычислительной техники
|  | Всего по позиции |  |  | 10: 50.58 | [11 empty] | Всего по позиции
68 | Поставка Подрядчика по согласованной с Заказчиком цене | Управляемый коммутатор 2 уровня для доступа Ethernet 24 порта разъем RJ-45 (10/100/1000 Мбит/c), 2 комбинированных Uplinks GE RJ-45 SFP, 2 универсальными SFP, кабель питания в комплекте Cisco C9300-24S-E |  |  | 4: шт; 7: 2 | [5 empty] | Управляемый коммутатор 2 уровня для доступа Ethernet 24 порта разъем RJ-45 (10/100/1000 Мбит/c), 2 комбинированных Uplinks GE RJ-45 SFP, 2 универсальными SFP, кабель питания в комплекте Cisco C9300-24S-E
|  | (Материалы для монтажных работ) | [23 empty] | (Материалы для монтажных работ)
|  | Всего по позиции |  |  | 10: 0 | [11 empty] | Всего по позиции
69 | ФЕРм11-04-008-01 | Съемные и выдвижные блоки (модули, ячейки, ТЭЗ), масса: до 5 кг |  |  | 4: шт; 7: 2 | [5 empty] | Съемные и выдвижные блоки (модули, ячейки, ТЭЗ), масса: до 5 кг
| Приказ от 04.08.2020 № 421/пр прил.10 табл.2 п.3 | Производство работ осуществляется на территории действующего предприятия с наличием в зоне производства работ одного или нескольких из перечисленных ниже факторов: - разветвленная сеть транспортных и инженерных коммуникаций; - стесненные условия для складирования материалов; - действующее технологическое оборудование; - движение технологического транспорта ОЗП=1,15; ЭМ=1,15 к расх.; ЗПМ=1,15; ТЗ=1,15; ТЗМ=1,15 | [17 empty] | Производство работ осуществляется на территории действующего предприятия с наличием в зоне производства работ одного или нескольких из перечисленных ниже факторов: - разветвленная сеть транспортных и инженерных коммуникаций; - стесненные условия для складирования материалов; - действующее технологическое оборудование; - движение технологического транспорта ОЗП=1,15; ЭМ=1,15 к расх.; ЗПМ=1,15; ТЗ=1,15; ТЗМ=1,15
| 1-3-1 | Затраты труда рабочих (ср 3,1) |  |  | чел.-ч | 1.03 | 1.15 | 2.369 | 8.64 |  | 20.47 | [9 empty] | Затраты труда рабочих (ср 3,1)
| 91.14.02-001 | Автомобили бортовые, грузоподъемность до 5 т |  |  | маш.час | 0.01 | 1.15 | 0.023 | 65.71 |  | 1.51 | [9 empty] | Автомобили бортовые, грузоподъемность до 5 т
| 999-9950 | Вспомогательные ненормируемые ресурсы (2% от Оплаты труда рабочих) |  |  | 4: руб; 5: 0.18; 7: 0.36; 8: 1; 10: 0.36 | [7 empty] | Вспомогательные ненормируемые ресурсы (2% от Оплаты труда рабочих)
| 1 | ОТ |  |  | 8: 8.9; 9: 1.15; 10: 20.47 | [8 empty] | ОТ
| 2 | ЭМ |  |  | 8: 0.66; 9: 1.15; 10: 1.52 | [8 empty] | ЭМ
| 3 | в т.ч. ОТм |  |  | 8: 0.12; 9: 1.15; 10: 0.28 | [8 empty] | в т.ч. ОТм
| 4 | М |  |  | 8: 0.18; 10: 0.36 | [8 empty] | М
|  | ЗТ |  |  | 4: чел.-ч; 5: 1.03; 6: 1.15; 7: 2.369 | [9 empty] | ЗТ
|  | ЗТм |  |  | 4: чел.-ч; 5: 0.01; 6: 1.15; 7: 0.023 | [9 empty] | ЗТм
|  | Итого по расценке |  |  | 8: 9.74; 10: 22.35 | [10 empty] | Итого по расценке
|  | ФОТ |  |  | 10: 20.75 | [9 empty] | ФОТ
| Приказ № 812/пр от 21.12.2020 Прил. п.53 | НР Приборы, средства автоматизации и вычислительной техники |  |  | 4: %; 5: 90; 7: 90; 10: 18.68 | [9 empty] | НР Приборы, средства автоматизации и вычислительной техники
| Приказ № 774/пр от 11.12.2020 Прил. п.53 | СП Приборы, средства автоматизации и вычислительной техники |  |  | 4: %; 5: 46; 7: 46; 10: 9.55 | [9 empty] | СП Приборы, средства автоматизации и вычислительной техники
|  | Всего по позиции |  |  | 10: 50.58 | [11 empty] | Всего по позиции
70 | Поставка Подрядчика по согласованной с Заказчиком цене | Модуль расширения на 4 порта Multigigabit C9300-NM-4M Cisco |  |  | 4: шт; 7: 2 | [5 empty] | Модуль расширения на 4 порта Multigigabit C9300-NM-4M Cisco
|  | (Материалы для монтажных работ) | [23 empty] | (Материалы для монтажных работ)
|  | Всего по позиции |  |  | 10: 0 | [11 empty] | Всего по позиции
71 | ФЕРм11-04-028-01 | Включение в аппаратуру разъемов штепсельных, количество контактов в разъеме: до 14 шт. |  |  | 4: шт; 7: 10 | [5 empty] | Включение в аппаратуру разъемов штепсельных, количество контактов в разъеме: до 14 шт.
|  | Объем=(6-1)*2 | [24 empty] | Объем=(6-1)*2
| Приказ от 04.08.2020 № 421/пр прил.10 табл.2 п.3 | Производство работ осуществляется на территории действующего предприятия с наличием в зоне производства работ одного или нескольких из перечисленных ниже факторов: - разветвленная сеть транспортных и инженерных коммуникаций; - стесненные условия для складирования материалов; - действующее технологическое оборудование; - движение технологического транспорта ОЗП=1,15; ЭМ=1,15 к расх.; ЗПМ=1,15; ТЗ=1,15; ТЗМ=1,15 | [17 empty] | Производство работ осуществляется на территории действующего предприятия с наличием в зоне производства работ одного или нескольких из перечисленных ниже факторов: - разветвленная сеть транспортных и инженерных коммуникаций; - стесненные условия для складирования материалов; - действующее технологическое оборудование; - движение технологического транспорта ОЗП=1,15; ЭМ=1,15 к расх.; ЗПМ=1,15; ТЗ=1,15; ТЗМ=1,15
| 1-3-8 | Затраты труда рабочих (ср 3,8) |  |  | чел.-ч | 0.22 | 1.15 | 2.53 | 9.4 |  | 23.78 | [9 empty] | Затраты труда рабочих (ср 3,8)
| 999-9950 | Вспомогательные ненормируемые ресурсы (2% от Оплаты труда рабочих) |  |  | 4: руб; 5: 0.04; 7: 0.4; 8: 1; 10: 0.4 | [7 empty] | Вспомогательные ненормируемые ресурсы (2% от Оплаты труда рабочих)
| 1 | ОТ |  |  | 8: 2.07; 9: 1.15; 10: 23.81 | [8 empty] | ОТ
| 4 | М |  |  | 8: 0.04; 10: 0.4 | [8 empty] | М
|  | ЗТ |  |  | 4: чел.-ч; 5: 0.22; 6: 1.15; 7: 2.53 | [9 empty] | ЗТ
|  | Итого по расценке |  |  | 8: 2.11; 10: 24.21 | [10 empty] | Итого по расценке
|  | ФОТ |  |  | 10: 23.81 | [9 empty] | ФОТ
| Приказ № 812/пр от 21.12.2020 Прил. п.53 | НР Приборы, средства автоматизации и вычислительной техники |  |  | 4: %; 5: 90; 7: 90; 10: 21.43 | [9 empty] | НР Приборы, средства автоматизации и вычислительной техники
| Приказ № 774/пр от 11.12.2020 Прил. п.53 | СП Приборы, средства автоматизации и вычислительной техники |  |  | 4: %; 5: 46; 7: 46; 10: 10.95 | [9 empty] | СП Приборы, средства автоматизации и вычислительной техники
|  | Всего по позиции |  |  | 10: 56.59 | [11 empty] | Всего по позиции
72 | Поставка Подрядчика по согласованной с Заказчиком цене | Патч-корд волоконно-оптический (шнур) SM 9/125 (ОС2), LC/UPC-SC/UPC 2,0мм, duplex, LSZH, 2м FC-D2-9-LC/UR-SC/UR-H-2M-LSZH-YL(ЗИП 1шт) |  |  | 4: шт; 7: 6 | [5 empty] | Патч-корд волоконно-оптический (шнур) SM 9/125 (ОС2), LC/UPC-SC/UPC 2,0мм, duplex, LSZH, 2м FC-D2-9-LC/UR-SC/UR-H-2M-LSZH-YL(ЗИП 1шт)
|  | (Материалы для монтажных работ) | [23 empty] | (Материалы для монтажных работ)
|  | Всего по позиции |  |  | 10: 0 | [11 empty] | Всего по позиции
73 | ФЕРм11-04-008-01 | Съемные и выдвижные блоки (модули, ячейки, ТЭЗ), масса: до 5 кг |  |  | 4: шт; 7: 16 | [5 empty] | Съемные и выдвижные блоки (модули, ячейки, ТЭЗ), масса: до 5 кг
|  | Объем=18-2 | [24 empty] | Объем=18-2
| Приказ от 04.08.2020 № 421/пр прил.10 табл.2 п.3 | Производство работ осуществляется на территории действующего предприятия с наличием в зоне производства работ одного или нескольких из перечисленных ниже факторов: - разветвленная сеть транспортных и инженерных коммуникаций; - стесненные условия для складирования материалов; - действующее технологическое оборудование; - движение технологического транспорта ОЗП=1,15; ЭМ=1,15 к расх.; ЗПМ=1,15; ТЗ=1,15; ТЗМ=1,15 | [17 empty] | Производство работ осуществляется на территории действующего предприятия с наличием в зоне производства работ одного или нескольких из перечисленных ниже факторов: - разветвленная сеть транспортных и инженерных коммуникаций; - стесненные условия для складирования материалов; - действующее технологическое оборудование; - движение технологического транспорта ОЗП=1,15; ЭМ=1,15 к расх.; ЗПМ=1,15; ТЗ=1,15; ТЗМ=1,15
| 1-3-1 | Затраты труда рабочих (ср 3,1) |  |  | чел.-ч | 1.03 | 1.15 | 18.952 | 8.64 |  | 163.75 | [9 empty] | Затраты труда рабочих (ср 3,1)
| 91.14.02-001 | Автомобили бортовые, грузоподъемность до 5 т |  |  | маш.час | 0.01 | 1.15 | 0.184 | 65.71 |  | 12.09 | [9 empty] | Автомобили бортовые, грузоподъемность до 5 т
| 999-9950 | Вспомогательные ненормируемые ресурсы (2% от Оплаты труда рабочих) |  |  | 4: руб; 5: 0.18; 7: 2.88; 8: 1; 10: 2.88 | [7 empty] | Вспомогательные ненормируемые ресурсы (2% от Оплаты труда рабочих)
| 1 | ОТ |  |  | 8: 8.9; 9: 1.15; 10: 163.76 | [8 empty] | ОТ
| 2 | ЭМ |  |  | 8: 0.66; 9: 1.15; 10: 12.14 | [8 empty] | ЭМ
| 3 | в т.ч. ОТм |  |  | 8: 0.12; 9: 1.15; 10: 2.21 | [8 empty] | в т.ч. ОТм
| 4 | М |  |  | 8: 0.18; 10: 2.88 | [8 empty] | М
|  | ЗТ |  |  | 4: чел.-ч; 5: 1.03; 6: 1.15; 7: 18.952 | [9 empty] | ЗТ
|  | ЗТм |  |  | 4: чел.-ч; 5: 0.01; 6: 1.15; 7: 0.184 | [9 empty] | ЗТм
|  | Итого по расценке |  |  | 8: 9.74; 10: 178.78 | [10 empty] | Итого по расценке
|  | ФОТ |  |  | 10: 165.97 | [9 empty] | ФОТ
| Приказ № 812/пр от 21.12.2020 Прил. п.53 | НР Приборы, средства автоматизации и вычислительной техники |  |  | 4: %; 5: 90; 7: 90; 10: 149.37 | [9 empty] | НР Приборы, средства автоматизации и вычислительной техники
| Приказ № 774/пр от 11.12.2020 Прил. п.53 | СП Приборы, средства автоматизации и вычислительной техники |  |  | 4: %; 5: 46; 7: 46; 10: 76.35 | [9 empty] | СП Приборы, средства автоматизации и вычислительной техники
|  | Всего по позиции |  |  | 10: 404.5 | [11 empty] | Всего по позиции
74 | Поставка Подрядчика по согласованной с Заказчиком цене | Трансивер Cisco GLC-LH-SM (ЗИП 2шт) |  |  | 4: шт; 7: 18 | [5 empty] | Трансивер Cisco GLC-LH-SM (ЗИП 2шт)
|  | (Материалы для монтажных работ) | [23 empty] | (Материалы для монтажных работ)
|  | Всего по позиции |  |  | 10: 0 | [11 empty] | Всего по позиции
75 | ФЕРм11-04-028-01 | Включение в аппаратуру разъемов штепсельных, количество контактов в разъеме: до 14 шт. |  |  | 4: шт; 7: 10 | [5 empty] | Включение в аппаратуру разъемов штепсельных, количество контактов в разъеме: до 14 шт.
|  | Объем=(6-1)*2 | [24 empty] | Объем=(6-1)*2
| Приказ от 04.08.2020 № 421/пр прил.10 табл.2 п.3 | Производство работ осуществляется на территории действующего предприятия с наличием в зоне производства работ одного или нескольких из перечисленных ниже факторов: - разветвленная сеть транспортных и инженерных коммуникаций; - стесненные условия для складирования материалов; - действующее технологическое оборудование; - движение технологического транспорта ОЗП=1,15; ЭМ=1,15 к расх.; ЗПМ=1,15; ТЗ=1,15; ТЗМ=1,15 | [17 empty] | Производство работ осуществляется на территории действующего предприятия с наличием в зоне производства работ одного или нескольких из перечисленных ниже факторов: - разветвленная сеть транспортных и инженерных коммуникаций; - стесненные условия для складирования материалов; - действующее технологическое оборудование; - движение технологического транспорта ОЗП=1,15; ЭМ=1,15 к расх.; ЗПМ=1,15; ТЗ=1,15; ТЗМ=1,15
| 1-3-8 | Затраты труда рабочих (ср 3,8) |  |  | чел.-ч | 0.22 | 1.15 | 2.53 | 9.4 |  | 23.78 | [9 empty] | Затраты труда рабочих (ср 3,8)
| 999-9950 | Вспомогательные ненормируемые ресурсы (2% от Оплаты труда рабочих) |  |  | 4: руб; 5: 0.04; 7: 0.4; 8: 1; 10: 0.4 | [7 empty] | Вспомогательные ненормируемые ресурсы (2% от Оплаты труда рабочих)
| 1 | ОТ |  |  | 8: 2.07; 9: 1.15; 10: 23.81 | [8 empty] | ОТ
| 4 | М |  |  | 8: 0.04; 10: 0.4 | [8 empty] | М
|  | ЗТ |  |  | 4: чел.-ч; 5: 0.22; 6: 1.15; 7: 2.53 | [9 empty] | ЗТ
|  | Итого по расценке |  |  | 8: 2.11; 10: 24.21 | [10 empty] | Итого по расценке
|  | ФОТ |  |  | 10: 23.81 | [9 empty] | ФОТ
| Приказ № 812/пр от 21.12.2020 Прил. п.53 | НР Приборы, средства автоматизации и вычислительной техники |  |  | 4: %; 5: 90; 7: 90; 10: 21.43 | [9 empty] | НР Приборы, средства автоматизации и вычислительной техники
| Приказ № 774/пр от 11.12.2020 Прил. п.53 | СП Приборы, средства автоматизации и вычислительной техники |  |  | 4: %; 5: 46; 7: 46; 10: 10.95 | [9 empty] | СП Приборы, средства автоматизации и вычислительной техники
|  | Всего по позиции |  |  | 10: 56.59 | [11 empty] | Всего по позиции
76 | Поставка Подрядчика по согласованной с Заказчиком цене | Патч-корд S/FTP, категория 6, 28AWG, LSZH, 2м серый PC-LPT-SFTP-RJ45-RJ45-C6-2M-LSZH-GY(ЗИП 1шт) |  |  | 4: шт; 7: 6 | [5 empty] | Патч-корд S/FTP, категория 6, 28AWG, LSZH, 2м серый PC-LPT-SFTP-RJ45-RJ45-C6-2M-LSZH-GY(ЗИП 1шт)
|  | (Материалы для монтажных работ) | [23 empty] | (Материалы для монтажных работ)
|  | Всего по позиции |  |  | 10: 0 | [11 empty] | Всего по позиции
77 | ФЕРм08-03-575-01 | Прибор или аппарат | [16 empty] | Прибор или аппарат | bar: 4; 7
| Приказ от 04.08.2020 № 421/пр прил.10 табл.2 п.3 | Производство работ осуществляется на территории действующего предприятия с наличием в зоне производства работ одного или нескольких из перечисленных ниже факторов: - разветвленная сеть транспортных и инженерных коммуникаций; - стесненные условия для складирования материалов; - действующее технологическое оборудование; - движение технологического транспорта ОЗП=1,15; ЭМ=1,15 к расх.; ЗПМ=1,15; ТЗ=1,15; ТЗМ=1,15 | [17 empty] | Производство работ осуществляется на территории действующего предприятия с наличием в зоне производства работ одного или нескольких из перечисленных ниже факторов: - разветвленная сеть транспортных и инженерных коммуникаций; - стесненные условия для складирования материалов; - действующее технологическое оборудование; - движение технологического транспорта ОЗП=1,15; ЭМ=1,15 к расх.; ЗПМ=1,15; ТЗ=1,15; ТЗМ=1,15
| 1-4-2 | Затраты труда рабочих (ср 4,2) |  |  | чел.-ч | 1.03 | 1.15 | 1.1845 | 9.92 |  | 11.75 | [9 empty] | Затраты труда рабочих (ср 4,2)
| 01.7.15.03-0042 | Болты с гайками и шайбами строительные |  |  | 4: кг; 5: 0.02; 7: 0.02; 8: 9.04; 10: 0.18 | [7 empty] | Болты с гайками и шайбами строительные
| 999-9950 | Вспомогательные ненормируемые ресурсы (2% от Оплаты труда рабочих) |  |  | 4: руб; 5: 0.2; 7: 0.2; 8: 1; 10: 0.2 | [7 empty] | Вспомогательные ненормируемые ресурсы (2% от Оплаты труда рабочих)
| 1 | ОТ |  |  | 8: 10.22; 9: 1.15; 10: 11.75 | [8 empty] | ОТ
| 4 | М |  |  | 8: 0.38; 10: 0.38 | [8 empty] | М
|  | ЗТ |  |  | 4: чел.-ч; 5: 1.03; 6: 1.15; 7: 1.1845 | [9 empty] | ЗТ
|  | Итого по расценке |  |  | 8: 10.6; 10: 12.13 | [10 empty] | Итого по расценке
|  | ФОТ |  |  | 10: 11.75 | [9 empty] | ФОТ
| Приказ № 812/пр от 21.12.2020 Прил. п.49.3 | НР Электротехнические установки на других объектах |  |  | 4: %; 5: 97; 7: 97; 10: 11.4 | [9 empty] | НР Электротехнические установки на других объектах
| Приказ № 774/пр от 11.12.2020 Прил. п.49.3 | СП Электротехнические установки на других объектах |  |  | 4: %; 5: 51; 7: 51; 10: 5.99 | [9 empty] | СП Электротехнические установки на других объектах
|  | Всего по позиции |  |  | 10: 29.52 | [11 empty] | Всего по позиции
78 | Поставка Подрядчика по согласованной с Заказчиком цене | 8-портовый KVM-переключатель с 17" ЖК-дисплеем Slideaway (CL5708M-AT-RG) "ATEN" в комплекте:KVM кабель, 5м 2L-5205U "ATEN"-4шт,KVM кабель, 1,8м 2L-5202UP "ATEN"-2шт | [16 empty] | 8-портовый KVM-переключатель с 17" ЖК-дисплеем Slideaway (CL5708M-AT-RG) "ATEN" в комплекте:KVM кабель, 5м 2L-5205U "ATEN"-4шт,KVM кабель, 1,8м 2L-5202UP "ATEN"-2шт | bar: 4; 7
|  | (Материалы для монтажных работ) | [23 empty] | (Материалы для монтажных работ)
|  | Всего по позиции |  |  | 10: 0 | [11 empty] | Всего по позиции
81 | ФЕРм11-04-008-05 | Съемные и выдвижные блоки (модули, ячейки, ТЭЗ), масса: до 50 кг |  |  | 4: шт; 7: 2 | [5 empty] | Съемные и выдвижные блоки (модули, ячейки, ТЭЗ), масса: до 50 кг
| Приказ от 04.08.2020 № 421/пр прил.10 табл.2 п.3 | Производство работ осуществляется на территории действующего предприятия с наличием в зоне производства работ одного или нескольких из перечисленных ниже факторов: - разветвленная сеть транспортных и инженерных коммуникаций; - стесненные условия для складирования материалов; - действующее технологическое оборудование; - движение технологического транспорта ОЗП=1,15; ЭМ=1,15 к расх.; ЗПМ=1,15; ТЗ=1,15; ТЗМ=1,15 | [17 empty] | Производство работ осуществляется на территории действующего предприятия с наличием в зоне производства работ одного или нескольких из перечисленных ниже факторов: - разветвленная сеть транспортных и инженерных коммуникаций; - стесненные условия для складирования материалов; - действующее технологическое оборудование; - движение технологического транспорта ОЗП=1,15; ЭМ=1,15 к расх.; ЗПМ=1,15; ТЗ=1,15; ТЗМ=1,15
| 1-3-1 | Затраты труда рабочих (ср 3,1) |  |  | чел.-ч | 4.12 | 1.15 | 9.476 | 8.64 |  | 81.87 | [9 empty] | Затраты труда рабочих (ср 3,1)
| 91.05.05-015 | Краны на автомобильном ходу, грузоподъемность 16 т |  |  | маш.час | 0.396 | 1.15 | 0.9108 | 115.4 |  | 105.11 | [9 empty] | Краны на автомобильном ходу, грузоподъемность 16 т
| 91.06.03-060 | Лебедки электрические тяговым усилием до 5,79 кН (0,59 т) |  |  | маш.час | 0.42 | 1.15 | 0.966 | 1.7 |  | 1.64 | [9 empty] | Лебедки электрические тяговым усилием до 5,79 кН (0,59 т)
| 91.14.02-001 | Автомобили бортовые, грузоподъемность до 5 т |  |  | маш.час | 0.434 | 1.15 | 0.9982 | 65.71 |  | 65.59 | [9 empty] | Автомобили бортовые, грузоподъемность до 5 т
| 999-9950 | Вспомогательные ненормируемые ресурсы (2% от Оплаты труда рабочих) |  |  | 4: руб; 5: 0.71; 7: 1.42; 8: 1; 10: 1.42 | [7 empty] | Вспомогательные ненормируемые ресурсы (2% от Оплаты труда рабочих)
| 1 | ОТ |  |  | 8: 35.6; 9: 1.15; 10: 81.88 | [8 empty] | ОТ
| 2 | ЭМ |  |  | 8: 74.93; 9: 1.15; 10: 172.34 | [8 empty] | ЭМ
| 3 | в т.ч. ОТм |  |  | 8: 10.38; 9: 1.15; 10: 23.87 | [8 empty] | в т.ч. ОТм
| 4 | М |  |  | 8: 0.71; 10: 1.42 | [8 empty] | М
|  | ЗТ |  |  | 4: чел.-ч; 5: 4.12; 6: 1.15; 7: 9.476 | [9 empty] | ЗТ
|  | ЗТм |  |  | 4: чел.-ч; 5: 0.83; 6: 1.15; 7: 1.909 | [9 empty] | ЗТм
|  | Итого по расценке |  |  | 8: 111.24; 10: 255.64 | [10 empty] | Итого по расценке
|  | ФОТ |  |  | 10: 105.75 | [9 empty] | ФОТ
| Приказ № 812/пр от 21.12.2020 Прил. п.53 | НР Приборы, средства автоматизации и вычислительной техники |  |  | 4: %; 5: 90; 7: 90; 10: 95.18 | [9 empty] | НР Приборы, средства автоматизации и вычислительной техники
| Приказ № 774/пр от 11.12.2020 Прил. п.53 | СП Приборы, средства автоматизации и вычислительной техники |  |  | 4: %; 5: 46; 7: 46; 10: 48.65 | [9 empty] | СП Приборы, средства автоматизации и вычислительной техники
|  | Всего по позиции |  |  | 10: 399.47 | [11 empty] | Всего по позиции
82 | Поставка Подрядчика по согласованной с Заказчиком цене | ИБП 2700Wats/3000VA, Входной 230V/Выход 230V, interfase Part DB-9 RS-232 , SmartSlot, USB, высота аппаратурной стойки 2U кабель питания в комплекте APC Smart-UPS SMT3000RMI2U "АРС" |  |  | 4: шт; 7: 2 | [5 empty] | ИБП 2700Wats/3000VA, Входной 230V/Выход 230V, interfase Part DB-9 RS-232 , SmartSlot, USB, высота аппаратурной стойки 2U кабель питания в комплекте APC Smart-UPS SMT3000RMI2U "АРС"
|  | (Материалы для монтажных работ) | [23 empty] | (Материалы для монтажных работ)
|  | Всего по позиции |  |  | 10: 0 | [11 empty] | Всего по позиции
83 | ФЕРм10-06-037-13 прим | Крышка декоративная и другие мелкие изделия (без присоединения проводов) |  |  | 4: 100 шт; 7: 0.05 | [5 empty] | Крышка декоративная и другие мелкие изделия (без присоединения проводов)
|  | Объем=5 / 100 | [24 empty] | Объем=5 / 100
| Приказ от 04.08.2020 № 421/пр прил.10 табл.2 п.3 | Производство работ осуществляется на территории действующего предприятия с наличием в зоне производства работ одного или нескольких из перечисленных ниже факторов: - разветвленная сеть транспортных и инженерных коммуникаций; - стесненные условия для складирования материалов; - действующее технологическое оборудование; - движение технологического транспорта ОЗП=1,15; ЭМ=1,15 к расх.; ЗПМ=1,15; ТЗ=1,15; ТЗМ=1,15 | [17 empty] | Производство работ осуществляется на территории действующего предприятия с наличием в зоне производства работ одного или нескольких из перечисленных ниже факторов: - разветвленная сеть транспортных и инженерных коммуникаций; - стесненные условия для складирования материалов; - действующее технологическое оборудование; - движение технологического транспорта ОЗП=1,15; ЭМ=1,15 к расх.; ЗПМ=1,15; ТЗ=1,15; ТЗМ=1,15
| 1-3-5 | Затраты труда рабочих (ср 3,5) |  |  | чел.-ч | 6 | 1.15 | 0.345 | 9.07 |  | 3.13 | [9 empty] | Затраты труда рабочих (ср 3,5)
| 01.7.15.04-0011 | Винты с полукруглой головкой, длина 50 мм |  |  | 4: т; 5: 0.0002; 7: 1e-05; 8: 12430; 10: 0.12 | [7 empty] | Винты с полукруглой головкой, длина 50 мм
| 999-0005 | Масса |  |  | 4: т; 5: 0.01; 7: 0.0005; 8: 0; 10: 0 | [7 empty] | Масса
| 999-9950 | Вспомогательные ненормируемые ресурсы (2% от Оплаты труда рабочих) |  |  | 4: руб; 5: 1.09; 7: 0.0545; 8: 1; 10: 0.05 | [7 empty] | Вспомогательные ненормируемые ресурсы (2% от Оплаты труда рабочих)
| 1 | ОТ |  |  | 8: 54.42; 9: 1.15; 10: 3.13 | [8 empty] | ОТ
| 4 | М |  |  | 8: 3.58; 10: 0.18 | [8 empty] | М
|  | ЗТ |  |  | 4: чел.-ч; 5: 6; 6: 1.15; 7: 0.345 | [9 empty] | ЗТ
|  | Итого по расценке |  |  | 8: 58; 10: 3.31 | [10 empty] | Итого по расценке
|  | ФОТ |  |  | 10: 3.13 | [9 empty] | ФОТ
| Приказ № 812/пр от 21.12.2020 Прил. п.51.1 | НР Прокладка и монтаж сетей связи |  |  | 4: %; 5: 90; 7: 90; 10: 2.82 | [9 empty] | НР Прокладка и монтаж сетей связи
| Приказ № 774/пр от 11.12.2020 Прил. п.51.1 | СП Прокладка и монтаж сетей связи |  |  | 4: %; 5: 46; 7: 46; 10: 1.44 | [9 empty] | СП Прокладка и монтаж сетей связи
|  | Всего по позиции |  |  | 10: 7.57 | [11 empty] | Всего по позиции
84 | Поставка Подрядчика по согласованной с Заказчиком цене | Hyperline CM-1U-ML-COV Кабельный органайзер металлический с крышкой, 19", 1U |  |  | 4: шт; 7: 5 | [5 empty] | Hyperline CM-1U-ML-COV Кабельный органайзер металлический с крышкой, 19", 1U
|  | (Материалы для монтажных работ) | [23 empty] | (Материалы для монтажных работ)
|  | Всего по позиции |  |  | 10: 0 | [11 empty] | Всего по позиции
85 | ФЕРм08-03-591-12 прим | Блоки с тремя выключателями и одной штепсельной розеткой утопленного типа при скрытой проводке |  |  | 4: 100 шт; 7: 0.02 | [5 empty] | Блоки с тремя выключателями и одной штепсельной розеткой утопленного типа при скрытой проводке
|  | Объем=2 / 100 | [24 empty] | Объем=2 / 100
| Приказ от 04.08.2020 № 421/пр прил.10 табл.2 п.3 | Производство работ осуществляется на территории действующего предприятия с наличием в зоне производства работ одного или нескольких из перечисленных ниже факторов: - разветвленная сеть транспортных и инженерных коммуникаций; - стесненные условия для складирования материалов; - действующее технологическое оборудование; - движение технологического транспорта ОЗП=1,15; ЭМ=1,15 к расх.; ЗПМ=1,15; ТЗ=1,15; ТЗМ=1,15 | [17 empty] | Производство работ осуществляется на территории действующего предприятия с наличием в зоне производства работ одного или нескольких из перечисленных ниже факторов: - разветвленная сеть транспортных и инженерных коммуникаций; - стесненные условия для складирования материалов; - действующее технологическое оборудование; - движение технологического транспорта ОЗП=1,15; ЭМ=1,15 к расх.; ЗПМ=1,15; ТЗ=1,15; ТЗМ=1,15
| 1-4-2 | Затраты труда рабочих (ср 4,2) |  |  | чел.-ч | 55.53 | 1.15 | 1.2772 | 9.92 |  | 12.67 | [9 empty] | Затраты труда рабочих (ср 4,2)
| 91.05.05-015 | Краны на автомобильном ходу, грузоподъемность 16 т |  |  | маш.час | 0.05 | 1.15 | 0.00115 | 115.4 |  | 0.13 | [9 empty] | Краны на автомобильном ходу, грузоподъемность 16 т
| 91.14.02-001 | Автомобили бортовые, грузоподъемность до 5 т |  |  | маш.час | 0.05 | 1.15 | 0.00115 | 65.71 |  | 0.08 | [9 empty] | Автомобили бортовые, грузоподъемность до 5 т
| 01.7.06.05-0041 | Лента изоляционная прорезиненная односторонняя, ширина 20 мм, толщина 0,25-0,35 мм |  |  | 4: кг; 5: 0.42; 7: 0.0084; 8: 30.4; 10: 0.26 | [7 empty] | Лента изоляционная прорезиненная односторонняя, ширина 20 мм, толщина 0,25-0,35 мм
| 01.7.15.03-0042 | Болты с гайками и шайбами строительные |  |  | 4: кг; 5: 1.5; 7: 0.03; 8: 9.04; 10: 0.27 | [7 empty] | Болты с гайками и шайбами строительные
| 03.1.01.01-0002 | Гипс строительный Г-3 |  |  | 4: т; 5: 0.00315; 7: 6.3e-05; 8: 729.98; 10: 0.05 | [7 empty] | Гипс строительный Г-3
| 20.2.02.01-0019 | Втулки изолирующие |  |  | 4: 1000 шт; 5: 0.102; 7: 0.00204; 8: 270; 10: 0.55 | [7 empty] | Втулки изолирующие
| 999-9950 | Вспомогательные ненормируемые ресурсы (2% от Оплаты труда рабочих) |  |  | 4: руб; 5: 11.02; 7: 0.2204; 8: 1; 10: 0.22 | [7 empty] | Вспомогательные ненормируемые ресурсы (2% от Оплаты труда рабочих)
| 1 | ОТ |  |  | 8: 550.86; 9: 1.15; 10: 12.67 | [8 empty] | ОТ
| 2 | ЭМ |  |  | 8: 9.06; 9: 1.15; 10: 0.21 | [8 empty] | ЭМ
| 3 | в т.ч. ОТм |  |  | 8: 1.26; 9: 1.15; 10: 0.03 | [8 empty] | в т.ч. ОТм
| 4 | М |  |  | 8: 67.19; 10: 1.34 | [8 empty] | М
|  | ЗТ |  |  | 4: чел.-ч; 5: 55.53; 6: 1.15; 7: 1.2772 | [9 empty] | ЗТ
|  | ЗТм |  |  | 4: чел.-ч; 5: 0.1; 6: 1.15; 7: 0.0023 | [9 empty] | ЗТм
|  | Итого по расценке |  |  | 8: 627.11; 10: 14.22 | [10 empty] | Итого по расценке
|  | ФОТ |  |  | 10: 12.7 | [9 empty] | ФОТ
| Приказ № 812/пр от 21.12.2020 Прил. п.49.3 | НР Электротехнические установки на других объектах |  |  | 4: %; 5: 97; 7: 97; 10: 12.32 | [9 empty] | НР Электротехнические установки на других объектах
| Приказ № 774/пр от 11.12.2020 Прил. п.49.3 | СП Электротехнические установки на других объектах |  |  | 4: %; 5: 51; 7: 51; 10: 6.48 | [9 empty] | СП Электротехнические установки на других объектах
|  | Всего по позиции |  |  | 10: 33.02 | [11 empty] | Всего по позиции
86 | Поставка Подрядчика по согласованной с Заказчиком цене | Блок розеток для 19" шкафов, горизонтальный , 8хIEC320 C13, 10А, кабель питания длина 2,5м с вилкой IEC 320 C14 Hyperline SHE19-8IEC-2.5IEC |  |  | 4: шт; 7: 2 | [5 empty] | Блок розеток для 19" шкафов, горизонтальный , 8хIEC320 C13, 10А, кабель питания длина 2,5м с вилкой IEC 320 C14 Hyperline SHE19-8IEC-2.5IEC
|  | (Материалы для монтажных работ) | [23 empty] | (Материалы для монтажных работ)
|  | Всего по позиции |  |  | 10: 0 | [11 empty] | Всего по позиции
87 | ФЕРм11-04-026-01 | Разъемы штепсельные с разделкой и включением кабеля: с экранированными парами, емкость 5х2 |  |  | 4: шт; 7: 20 | [5 empty] | Разъемы штепсельные с разделкой и включением кабеля: с экранированными парами, емкость 5х2
|  | Объем=2*10 | [24 empty] | Объем=2*10
| Приказ от 04.08.2020 № 421/пр прил.10 табл.2 п.3 | Производство работ осуществляется на территории действующего предприятия с наличием в зоне производства работ одного или нескольких из перечисленных ниже факторов: - разветвленная сеть транспортных и инженерных коммуникаций; - стесненные условия для складирования материалов; - действующее технологическое оборудование; - движение технологического транспорта ОЗП=1,15; ЭМ=1,15 к расх.; ЗПМ=1,15; ТЗ=1,15; ТЗМ=1,15 | [17 empty] | Производство работ осуществляется на территории действующего предприятия с наличием в зоне производства работ одного или нескольких из перечисленных ниже факторов: - разветвленная сеть транспортных и инженерных коммуникаций; - стесненные условия для складирования материалов; - действующее технологическое оборудование; - движение технологического транспорта ОЗП=1,15; ЭМ=1,15 к расх.; ЗПМ=1,15; ТЗ=1,15; ТЗМ=1,15
| 1-4-0 | Затраты труда рабочих (ср 4) |  |  | чел.-ч | 1.03 | 1.15 | 23.69 | 9.62 |  | 227.9 | [9 empty] | Затраты труда рабочих (ср 4)
| 01.7.11.06-0028 | Флюс ФКДТ |  |  | 4: кг; 5: 0.0002; 7: 0.004; 8: 138.76; 10: 0.56 | [7 empty] | Флюс ФКДТ
| 01.7.11.06-0029 | Флюс ФКСП |  |  | 4: кг; 5: 0.0003; 7: 0.006; 8: 135.6; 10: 0.81 | [7 empty] | Флюс ФКСП
| 01.7.19.04-0002 | Пластина резиновая рулонная вулканизированная |  |  | 4: кг; 5: 0.033; 7: 0.66; 8: 13.56; 10: 8.95 | [7 empty] | Пластина резиновая рулонная вулканизированная
| 01.7.20.04-0004 | Нитки хлопчатобумажные швейные |  |  | 4: кг; 5: 0.0001; 7: 0.002; 8: 100.12; 10: 0.2 | [7 empty] | Нитки хлопчатобумажные швейные
| 10.2.02.08-0001 | Проволока медная, круглая, мягкая, электротехническая, диаметр 1,0-3,0 мм и выше |  |  | 4: т; 5: 1e-05; 7: 0.0002; 8: 37517; 10: 7.5 | [7 empty] | Проволока медная, круглая, мягкая, электротехническая, диаметр 1,0-3,0 мм и выше
| 10.3.02.03-0028 | Припои оловянно-свинцовые малосурьмянистые, марка ПОССу 61-0,5 |  |  | 4: кг; 5: 0.0016; 7: 0.032; 8: 125.46; 10: 4.01 | [7 empty] | Припои оловянно-свинцовые малосурьмянистые, марка ПОССу 61-0,5
| 14.4.02.09-0402 | Краска маркировочная для электротехнических изделий |  |  | 4: кг; 5: 0.001; 7: 0.02; 8: 68.87; 10: 1.38 | [7 empty] | Краска маркировочная для электротехнических изделий
| 14.4.03.11-0005 | Лак нитроцеллюлозный НЦ-62 |  |  | 4: т; 5: 1e-05; 7: 0.0002; 8: 27921.97; 10: 5.58 | [7 empty] | Лак нитроцеллюлозный НЦ-62
| 20.2.10.03-0006 | Наконечники кабельные медные соединительные |  |  | 4: 100 шт; 5: 0.01; 7: 0.2; 8: 365; 10: 73 | [7 empty] | Наконечники кабельные медные соединительные
| 24.3.01.01-0002 | Трубка полихлорвиниловая |  |  | 4: кг; 5: 0.0045; 7: 0.09; 8: 35.7; 10: 3.21 | [7 empty] | Трубка полихлорвиниловая
| 25.2.01.01-0017 | Бирки маркировочные пластмассовые |  |  | 4: 100 шт; 5: 0.01; 7: 0.2; 8: 30.74; 10: 6.15 | [7 empty] | Бирки маркировочные пластмассовые
| 999-9950 | Вспомогательные ненормируемые ресурсы (2% от Оплаты труда рабочих) |  |  | 4: руб; 5: 0.2; 7: 4; 8: 1; 10: 4 | [7 empty] | Вспомогательные ненормируемые ресурсы (2% от Оплаты труда рабочих)
| 1 | ОТ |  |  | 8: 9.91; 9: 1.15; 10: 227.93 | [8 empty] | ОТ
| 4 | М |  |  | 8: 5.78; 10: 115.6 | [8 empty] | М
|  | ЗТ |  |  | 4: чел.-ч; 5: 1.03; 6: 1.15; 7: 23.69 | [9 empty] | ЗТ
|  | Итого по расценке |  |  | 8: 15.69; 10: 343.53 | [10 empty] | Итого по расценке
|  | ФОТ |  |  | 10: 227.93 | [9 empty] | ФОТ
| Приказ № 812/пр от 21.12.2020 Прил. п.53 | НР Приборы, средства автоматизации и вычислительной техники |  |  | 4: %; 5: 90; 7: 90; 10: 205.14 | [9 empty] | НР Приборы, средства автоматизации и вычислительной техники
| Приказ № 774/пр от 11.12.2020 Прил. п.53 | СП Приборы, средства автоматизации и вычислительной техники |  |  | 4: %; 5: 46; 7: 46; 10: 104.85 | [9 empty] | СП Приборы, средства автоматизации и вычислительной техники
|  | Всего по позиции |  |  | 10: 653.52 | [11 empty] | Всего по позиции
88 | Поставка Подрядчика по согласованной с Заказчиком цене | Разъем RJ-45 под витую пару. кат.6, экранированный универсальный (10шт в упаковке) PLUG-8P8C-UV-C5E-TW-SH-10 |  |  | 4: шт; 7: 20 | [5 empty] | Разъем RJ-45 под витую пару. кат.6, экранированный универсальный (10шт в упаковке) PLUG-8P8C-UV-C5E-TW-SH-10
|  | (Материалы для монтажных работ) | [23 empty] | (Материалы для монтажных работ)
|  | Всего по позиции |  |  | 10: 0 | [11 empty] | Всего по позиции
89 | ФЕРм11-04-028-01 | Включение в аппаратуру разъемов штепсельных, количество контактов в разъеме: до 14 шт. |  |  | 4: шт; 7: 20 | [5 empty] | Включение в аппаратуру разъемов штепсельных, количество контактов в разъеме: до 14 шт.
| Приказ от 04.08.2020 № 421/пр прил.10 табл.2 п.3 | Производство работ осуществляется на территории действующего предприятия с наличием в зоне производства работ одного или нескольких из перечисленных ниже факторов: - разветвленная сеть транспортных и инженерных коммуникаций; - стесненные условия для складирования материалов; - действующее технологическое оборудование; - движение технологического транспорта ОЗП=1,15; ЭМ=1,15 к расх.; ЗПМ=1,15; ТЗ=1,15; ТЗМ=1,15 | [17 empty] | Производство работ осуществляется на территории действующего предприятия с наличием в зоне производства работ одного или нескольких из перечисленных ниже факторов: - разветвленная сеть транспортных и инженерных коммуникаций; - стесненные условия для складирования материалов; - действующее технологическое оборудование; - движение технологического транспорта ОЗП=1,15; ЭМ=1,15 к расх.; ЗПМ=1,15; ТЗ=1,15; ТЗМ=1,15
| 1-3-8 | Затраты труда рабочих (ср 3,8) |  |  | чел.-ч | 0.22 | 1.15 | 5.06 | 9.4 |  | 47.56 | [9 empty] | Затраты труда рабочих (ср 3,8)
| 999-9950 | Вспомогательные ненормируемые ресурсы (2% от Оплаты труда рабочих) |  |  | 4: руб; 5: 0.04; 7: 0.8; 8: 1; 10: 0.8 | [7 empty] | Вспомогательные ненормируемые ресурсы (2% от Оплаты труда рабочих)
| 1 | ОТ |  |  | 8: 2.07; 9: 1.15; 10: 47.61 | [8 empty] | ОТ
| 4 | М |  |  | 8: 0.04; 10: 0.8 | [8 empty] | М
|  | ЗТ |  |  | 4: чел.-ч; 5: 0.22; 6: 1.15; 7: 5.06 | [9 empty] | ЗТ
|  | Итого по расценке |  |  | 8: 2.11; 10: 48.41 | [10 empty] | Итого по расценке
|  | ФОТ |  |  | 10: 47.61 | [9 empty] | ФОТ
| Приказ № 812/пр от 21.12.2020 Прил. п.53 | НР Приборы, средства автоматизации и вычислительной техники |  |  | 4: %; 5: 90; 7: 90; 10: 42.85 | [9 empty] | НР Приборы, средства автоматизации и вычислительной техники
| Приказ № 774/пр от 11.12.2020 Прил. п.53 | СП Приборы, средства автоматизации и вычислительной техники |  |  | 4: %; 5: 46; 7: 46; 10: 21.9 | [9 empty] | СП Приборы, средства автоматизации и вычислительной техники
|  | Всего по позиции |  |  | 10: 113.16 | [11 empty] | Всего по позиции
90 | ФЕРм08-03-575-01 | Прибор или аппарат | [16 empty] | Прибор или аппарат | bar: 4; 7
| Приказ от 04.08.2020 № 421/пр прил.10 табл.2 п.3 | Производство работ осуществляется на территории действующего предприятия с наличием в зоне производства работ одного или нескольких из перечисленных ниже факторов: - разветвленная сеть транспортных и инженерных коммуникаций; - стесненные условия для складирования материалов; - действующее технологическое оборудование; - движение технологического транспорта ОЗП=1,15; ЭМ=1,15 к расх.; ЗПМ=1,15; ТЗ=1,15; ТЗМ=1,15 | [17 empty] | Производство работ осуществляется на территории действующего предприятия с наличием в зоне производства работ одного или нескольких из перечисленных ниже факторов: - разветвленная сеть транспортных и инженерных коммуникаций; - стесненные условия для складирования материалов; - действующее технологическое оборудование; - движение технологического транспорта ОЗП=1,15; ЭМ=1,15 к расх.; ЗПМ=1,15; ТЗ=1,15; ТЗМ=1,15
| 1-4-2 | Затраты труда рабочих (ср 4,2) |  |  | чел.-ч | 1.03 | 1.15 | 1.1845 | 9.92 |  | 11.75 | [9 empty] | Затраты труда рабочих (ср 4,2)
| 01.7.15.03-0042 | Болты с гайками и шайбами строительные |  |  | 4: кг; 5: 0.02; 7: 0.02; 8: 9.04; 10: 0.18 | [7 empty] | Болты с гайками и шайбами строительные
| 999-9950 | Вспомогательные ненормируемые ресурсы (2% от Оплаты труда рабочих) |  |  | 4: руб; 5: 0.2; 7: 0.2; 8: 1; 10: 0.2 | [7 empty] | Вспомогательные ненормируемые ресурсы (2% от Оплаты труда рабочих)
| 1 | ОТ |  |  | 8: 10.22; 9: 1.15; 10: 11.75 | [8 empty] | ОТ
| 4 | М |  |  | 8: 0.38; 10: 0.38 | [8 empty] | М
|  | ЗТ |  |  | 4: чел.-ч; 5: 1.03; 6: 1.15; 7: 1.1845 | [9 empty] | ЗТ
|  | Итого по расценке |  |  | 8: 10.6; 10: 12.13 | [10 empty] | Итого по расценке
|  | ФОТ |  |  | 10: 11.75 | [9 empty] | ФОТ
| Приказ № 812/пр от 21.12.2020 Прил. п.49.3 | НР Электротехнические установки на других объектах |  |  | 4: %; 5: 97; 7: 97; 10: 11.4 | [9 empty] | НР Электротехнические установки на других объектах
| Приказ № 774/пр от 11.12.2020 Прил. п.49.3 | СП Электротехнические установки на других объектах |  |  | 4: %; 5: 51; 7: 51; 10: 5.99 | [9 empty] | СП Электротехнические установки на других объектах
|  | Всего по позиции |  |  | 10: 29.52 | [11 empty] | Всего по позиции
91 | Поставка Подрядчика по согласованной с Заказчиком цене | Автоматический выключатель, двухполюсный, хар-ка С, Iном=6 А, 220 В MVA20-2-006-С | [16 empty] | Автоматический выключатель, двухполюсный, хар-ка С, Iном=6 А, 220 В MVA20-2-006-С | bar: 4; 7
|  | (Материалы для монтажных работ) | [23 empty] | (Материалы для монтажных работ)
|  | Всего по позиции |  |  | 10: 0 | [11 empty] | Всего по позиции
92 | ФЕРм08-01-082-01 | Зажим наборный без кожуха |  |  | 4: 100 шт; 7: 0.03 | [5 empty] | Зажим наборный без кожуха
|  | Объем=3 / 100 | [24 empty] | Объем=3 / 100
| Приказ от 04.08.2020 № 421/пр прил.10 табл.2 п.3 | Производство работ осуществляется на территории действующего предприятия с наличием в зоне производства работ одного или нескольких из перечисленных ниже факторов: - разветвленная сеть транспортных и инженерных коммуникаций; - стесненные условия для складирования материалов; - действующее технологическое оборудование; - движение технологического транспорта ОЗП=1,15; ЭМ=1,15 к расх.; ЗПМ=1,15; ТЗ=1,15; ТЗМ=1,15 | [17 empty] | Производство работ осуществляется на территории действующего предприятия с наличием в зоне производства работ одного или нескольких из перечисленных ниже факторов: - разветвленная сеть транспортных и инженерных коммуникаций; - стесненные условия для складирования материалов; - действующее технологическое оборудование; - движение технологического транспорта ОЗП=1,15; ЭМ=1,15 к расх.; ЗПМ=1,15; ТЗ=1,15; ТЗМ=1,15
| 1-4-0 | Затраты труда рабочих (ср 4) |  |  | чел.-ч | 41.2 | 1.15 | 1.4214 | 9.62 |  | 13.67 | [9 empty] | Затраты труда рабочих (ср 4)
| 91.05.05-015 | Краны на автомобильном ходу, грузоподъемность 16 т |  |  | маш.час | 0.1 | 1.15 | 0.00345 | 115.4 |  | 0.4 | [9 empty] | Краны на автомобильном ходу, грузоподъемность 16 т
| 91.14.02-001 | Автомобили бортовые, грузоподъемность до 5 т |  |  | маш.час | 0.1 | 1.15 | 0.00345 | 65.71 |  | 0.23 | [9 empty] | Автомобили бортовые, грузоподъемность до 5 т
| 91.17.04-233 | Установки для сварки ручной дуговой (постоянного тока) |  |  | маш.час | 0.16 | 1.15 | 0.00552 | 8.1 |  | 0.04 | [9 empty] | Установки для сварки ручной дуговой (постоянного тока)
| 08.3.07.01-0076 | Прокат полосовой, горячекатаный, марка стали Ст3сп, ширина 50-200 мм, толщина 4-5 мм |  |  | 4: т; 5: 0.003; 7: 9e-05; 8: 5000; 10: 0.45 | [7 empty] | Прокат полосовой, горячекатаный, марка стали Ст3сп, ширина 50-200 мм, толщина 4-5 мм
| 14.4.02.09-0001 | Краска |  |  | 4: кг; 5: 0.8; 7: 0.024; 8: 28.6; 10: 0.69 | [7 empty] | Краска
Уд | 20.5.04.03-0011 | Зажимы наборные |  |  | 4: шт; 5: 102; 7: 3.06; 8: 3.5; 10: 10.71 | [15 empty] | Зажимы наборные
| 999-9950 | Вспомогательные ненормируемые ресурсы (2% от Оплаты труда рабочих) |  |  | 4: руб; 5: 7.93; 7: 0.2379; 8: 1; 10: 0.24 | [7 empty] | Вспомогательные ненормируемые ресурсы (2% от Оплаты труда рабочих)
| 1 | ОТ |  |  | 8: 396.34; 9: 1.15; 10: 13.67 | [8 empty] | ОТ
| 2 | ЭМ |  |  | 8: 19.41; 9: 1.15; 10: 0.67 | [8 empty] | ЭМ
| 3 | в т.ч. ОТм |  |  | 8: 2.51; 9: 1.15; 10: 0.09 | [8 empty] | в т.ч. ОТм
| 4 | М |  |  | 8: 402.81; 10: 1.37 | [8 empty] | М
|  | ЗТ |  |  | 4: чел.-ч; 5: 41.2; 6: 1.15; 7: 1.4214 | [9 empty] | ЗТ
|  | ЗТм |  |  | 4: чел.-ч; 5: 0.2; 6: 1.15; 7: 0.0069 | [9 empty] | ЗТм
|  | Итого по расценке |  |  | 8: 461.56; 10: 15.71 | [10 empty] | Итого по расценке
|  | ФОТ |  |  | 10: 13.76 | [9 empty] | ФОТ
| Приказ № 812/пр от 21.12.2020 Прил. п.49.3 | НР Электротехнические установки на других объектах |  |  | 4: %; 5: 97; 7: 97; 10: 13.35 | [9 empty] | НР Электротехнические установки на других объектах
| Приказ № 774/пр от 11.12.2020 Прил. п.49.3 | СП Электротехнические установки на других объектах |  |  | 4: %; 5: 51; 7: 51; 10: 7.02 | [9 empty] | СП Электротехнические установки на других объектах
|  | Всего по позиции |  |  | 10: 36.08 | [11 empty] | Всего по позиции
93 | Поставка Подрядчика по согласованной с Заказчиком цене | Клемма проходная UT 2,5, серая (50шт в упаковке) |  |  | 4: шт; 7: 3 | [5 empty] | Клемма проходная UT 2,5, серая (50шт в упаковке)
|  | (Материалы для монтажных работ) | [23 empty] | (Материалы для монтажных работ)
|  | Всего по позиции |  |  | 10: 0 | [11 empty] | Всего по позиции
94 | ФЕРм10-06-037-13 | Крышка декоративная и другие мелкие изделия (без присоединения проводов) |  |  | 4: 100 шт; 7: 0.03 | [5 empty] | Крышка декоративная и другие мелкие изделия (без присоединения проводов)
|  | Объем=(1+2) / 100 | [24 empty] | Объем=(1+2) / 100
| Приказ от 04.08.2020 № 421/пр прил.10 табл.2 п.3 | Производство работ осуществляется на территории действующего предприятия с наличием в зоне производства работ одного или нескольких из перечисленных ниже факторов: - разветвленная сеть транспортных и инженерных коммуникаций; - стесненные условия для складирования материалов; - действующее технологическое оборудование; - движение технологического транспорта ОЗП=1,15; ЭМ=1,15 к расх.; ЗПМ=1,15; ТЗ=1,15; ТЗМ=1,15 | [17 empty] | Производство работ осуществляется на территории действующего предприятия с наличием в зоне производства работ одного или нескольких из перечисленных ниже факторов: - разветвленная сеть транспортных и инженерных коммуникаций; - стесненные условия для складирования материалов; - действующее технологическое оборудование; - движение технологического транспорта ОЗП=1,15; ЭМ=1,15 к расх.; ЗПМ=1,15; ТЗ=1,15; ТЗМ=1,15
| 1-3-5 | Затраты труда рабочих (ср 3,5) |  |  | чел.-ч | 6 | 1.15 | 0.207 | 9.07 |  | 1.88 | [9 empty] | Затраты труда рабочих (ср 3,5)
| 01.7.15.04-0011 | Винты с полукруглой головкой, длина 50 мм |  |  | 4: т; 5: 0.0002; 7: 6e-06; 8: 12430; 10: 0.07 | [7 empty] | Винты с полукруглой головкой, длина 50 мм
| 999-0005 | Масса |  |  | 4: т; 5: 0.01; 7: 0.0003; 8: 0; 10: 0 | [7 empty] | Масса
| 999-9950 | Вспомогательные ненормируемые ресурсы (2% от Оплаты труда рабочих) |  |  | 4: руб; 5: 1.09; 7: 0.0327; 8: 1; 10: 0.03 | [7 empty] | Вспомогательные ненормируемые ресурсы (2% от Оплаты труда рабочих)
| 1 | ОТ |  |  | 8: 54.42; 9: 1.15; 10: 1.88 | [8 empty] | ОТ
| 4 | М |  |  | 8: 3.58; 10: 0.11 | [8 empty] | М
|  | ЗТ |  |  | 4: чел.-ч; 5: 6; 6: 1.15; 7: 0.207 | [9 empty] | ЗТ
|  | Итого по расценке |  |  | 8: 58; 10: 1.99 | [10 empty] | Итого по расценке
|  | ФОТ |  |  | 10: 1.88 | [9 empty] | ФОТ
| Приказ № 812/пр от 21.12.2020 Прил. п.51.1 | НР Прокладка и монтаж сетей связи |  |  | 4: %; 5: 90; 7: 90; 10: 1.69 | [9 empty] | НР Прокладка и монтаж сетей связи
| Приказ № 774/пр от 11.12.2020 Прил. п.51.1 | СП Прокладка и монтаж сетей связи |  |  | 4: %; 5: 46; 7: 46; 10: 0.86 | [9 empty] | СП Прокладка и монтаж сетей связи
|  | Всего по позиции |  |  | 10: 4.54 | [11 empty] | Всего по позиции
95 | Поставка Подрядчика по согласованной с Заказчиком цене | Концевая крышка D-UT 2,5/10 (50шт в упаковке) | [16 empty] | Концевая крышка D-UT 2,5/10 (50шт в упаковке) | bar: 4; 7
|  | (Материалы для монтажных работ) | [23 empty] | (Материалы для монтажных работ)
|  | Всего по позиции |  |  | 10: 0 | [11 empty] | Всего по позиции
96 | Поставка Подрядчика по согласованной с Заказчиком цене | Концевой стопор CLIPFIX 35 (50шт в упаковке) |  |  | 4: шт; 7: 2 | [5 empty] | Концевой стопор CLIPFIX 35 (50шт в упаковке)
|  | (Материалы для монтажных работ) | [23 empty] | (Материалы для монтажных работ)
|  | Всего по позиции |  |  | 10: 0 | [11 empty] | Всего по позиции
97 | ФЕРм11-06-002-01 | Электрические проводки в щитах и пультах: шкафных и панельных |  |  | 4: 100 м; 7: 1 | [5 empty] | Электрические проводки в щитах и пультах: шкафных и панельных
|  | Объем=(50+50) / 100 | [24 empty] | Объем=(50+50) / 100
| Приказ от 04.08.2020 № 421/пр прил.10 табл.2 п.3 | Производство работ осуществляется на территории действующего предприятия с наличием в зоне производства работ одного или нескольких из перечисленных ниже факторов: - разветвленная сеть транспортных и инженерных коммуникаций; - стесненные условия для складирования материалов; - действующее технологическое оборудование; - движение технологического транспорта ОЗП=1,15; ЭМ=1,15 к расх.; ЗПМ=1,15; ТЗ=1,15; ТЗМ=1,15 | [17 empty] | Производство работ осуществляется на территории действующего предприятия с наличием в зоне производства работ одного или нескольких из перечисленных ниже факторов: - разветвленная сеть транспортных и инженерных коммуникаций; - стесненные условия для складирования материалов; - действующее технологическое оборудование; - движение технологического транспорта ОЗП=1,15; ЭМ=1,15 к расх.; ЗПМ=1,15; ТЗ=1,15; ТЗМ=1,15
| 1-5-0 | Затраты труда рабочих (ср 5) |  |  | чел.-ч | 9.27 | 1.15 | 10.6605 | 11.09 |  | 118.22 | [9 empty] | Затраты труда рабочих (ср 5)
| 01.7.19.04-0031 | Прокладки резиновые (пластина техническая прессованная) |  |  | 4: кг; 5: 0.2; 7: 0.2; 8: 23.09; 10: 4.62 | [7 empty] | Прокладки резиновые (пластина техническая прессованная)
| 25.2.01.01-0017 | Бирки маркировочные пластмассовые |  |  | 4: 100 шт; 5: 0.25; 7: 0.25; 8: 30.74; 10: 7.69 | [7 empty] | Бирки маркировочные пластмассовые
| 999-9950 | Вспомогательные ненормируемые ресурсы (2% от Оплаты труда рабочих) |  |  | 4: руб; 5: 2.06; 7: 2.06; 8: 1; 10: 2.06 | [7 empty] | Вспомогательные ненормируемые ресурсы (2% от Оплаты труда рабочих)
| 1 | ОТ |  |  | 8: 102.8; 9: 1.15; 10: 118.22 | [8 empty] | ОТ
| 4 | М |  |  | 8: 14.37; 10: 14.37 | [8 empty] | М
|  | ЗТ |  |  | 4: чел.-ч; 5: 9.27; 6: 1.15; 7: 10.6605 | [9 empty] | ЗТ
|  | Итого по расценке |  |  | 8: 117.17; 10: 132.59 | [10 empty] | Итого по расценке
|  | ФОТ |  |  | 10: 118.22 | [9 empty] | ФОТ
| Приказ № 812/пр от 21.12.2020 Прил. п.53 | НР Приборы, средства автоматизации и вычислительной техники |  |  | 4: %; 5: 90; 7: 90; 10: 106.4 | [9 empty] | НР Приборы, средства автоматизации и вычислительной техники
| Приказ № 774/пр от 11.12.2020 Прил. п.53 | СП Приборы, средства автоматизации и вычислительной техники |  |  | 4: %; 5: 46; 7: 46; 10: 54.38 | [9 empty] | СП Приборы, средства автоматизации и вычислительной техники
|  | Всего по позиции |  |  | 10: 293.37 | [11 empty] | Всего по позиции
98 | Поставка Подрядчика по согласованной с Заказчиком цене | Провод монтажный ПВ3 1х4 коричневый |  |  | 4: м; 7: 50 | [5 empty] | Провод монтажный ПВ3 1х4 коричневый
|  | (Материалы для монтажных работ) | [23 empty] | (Материалы для монтажных работ)
|  | Всего по позиции |  |  | 10: 0 | [11 empty] | Всего по позиции
99 | Поставка Подрядчика по согласованной с Заказчиком цене | Провод монтажный ПВ3 1х4 синий |  |  | 4: м; 7: 50 | [5 empty] | Провод монтажный ПВ3 1х4 синий
|  | (Материалы для монтажных работ) | [23 empty] | (Материалы для монтажных работ)
|  | Всего по позиции |  |  | 10: 0 | [11 empty] | Всего по позиции
100 | Поставка Подрядчика по согласованной с Заказчиком цене | Кабельный наконечник AI-4-12GY 3200959 (упаковка-100шт) |  |  | 4: шт; 7: 100 | [5 empty] | Кабельный наконечник AI-4-12GY 3200959 (упаковка-100шт)
|  | (Материалы для монтажных работ) | [23 empty] | (Материалы для монтажных работ)
|  | Всего по позиции |  |  | 10: 0 | [11 empty] | Всего по позиции
101 | ФЕРм08-02-472-10 | Проводник заземляющий из медного изолированного провода сечением 25 мм2 открыто по строительным основаниям |  |  | 4: 100 м; 7: 0.05 | [5 empty] | Проводник заземляющий из медного изолированного провода сечением 25 мм2 открыто по строительным основаниям
|  | Объем=5 / 100 | [24 empty] | Объем=5 / 100
| Приказ от 04.08.2020 № 421/пр прил.10 табл.2 п.3 | Производство работ осуществляется на территории действующего предприятия с наличием в зоне производства работ одного или нескольких из перечисленных ниже факторов: - разветвленная сеть транспортных и инженерных коммуникаций; - стесненные условия для складирования материалов; - действующее технологическое оборудование; - движение технологического транспорта ОЗП=1,15; ЭМ=1,15 к расх.; ЗПМ=1,15; ТЗ=1,15; ТЗМ=1,15 | [17 empty] | Производство работ осуществляется на территории действующего предприятия с наличием в зоне производства работ одного или нескольких из перечисленных ниже факторов: - разветвленная сеть транспортных и инженерных коммуникаций; - стесненные условия для складирования материалов; - действующее технологическое оборудование; - движение технологического транспорта ОЗП=1,15; ЭМ=1,15 к расх.; ЗПМ=1,15; ТЗ=1,15; ТЗМ=1,15
| 1-3-8 | Затраты труда рабочих (ср 3,8) |  |  | чел.-ч | 32.16 | 1.15 | 1.8492 | 9.4 |  | 17.38 | [9 empty] | Затраты труда рабочих (ср 3,8)
| 91.05.05-015 | Краны на автомобильном ходу, грузоподъемность 16 т |  |  | маш.час | 0.03 | 1.15 | 0.001725 | 115.4 |  | 0.2 | [9 empty] | Краны на автомобильном ходу, грузоподъемность 16 т
| 91.14.02-001 | Автомобили бортовые, грузоподъемность до 5 т |  |  | маш.час | 0.03 | 1.15 | 0.001725 | 65.71 |  | 0.11 | [9 empty] | Автомобили бортовые, грузоподъемность до 5 т
| 01.7.15.07-0014 | Дюбели распорные полипропиленовые |  |  | 4: 100 шт; 5: 2.04; 7: 0.102; 8: 86; 10: 8.77 | [7 empty] | Дюбели распорные полипропиленовые
| 01.7.15.14-0043 | Шурупы самонарезающий прокалывающий, для крепления металлических профилей или листовых деталей 3,5/11 мм |  |  | 4: 100 шт; 5: 2.04; 7: 0.102; 8: 2; 10: 0.2 | [7 empty] | Шурупы самонарезающий прокалывающий, для крепления металлических профилей или листовых деталей 3,5/11 мм
| 999-9950 | Вспомогательные ненормируемые ресурсы (2% от Оплаты труда рабочих) |  |  | 4: руб; 5: 6.05; 7: 0.3025; 8: 1; 10: 0.3 | [7 empty] | Вспомогательные ненормируемые ресурсы (2% от Оплаты труда рабочих)
| 1 | ОТ |  |  | 8: 302.3; 9: 1.15; 10: 17.38 | [8 empty] | ОТ
| 2 | ЭМ |  |  | 8: 5.43; 9: 1.15; 10: 0.31 | [8 empty] | ЭМ
| 3 | в т.ч. ОТм |  |  | 8: 0.76; 9: 1.15; 10: 0.04 | [8 empty] | в т.ч. ОТм
| 4 | М |  |  | 8: 185.57; 10: 9.28 | [8 empty] | М
|  | ЗТ |  |  | 4: чел.-ч; 5: 32.16; 6: 1.15; 7: 1.8492 | [9 empty] | ЗТ
|  | ЗТм |  |  | 4: чел.-ч; 5: 0.06; 6: 1.15; 7: 0.00345 | [9 empty] | ЗТм
|  | Итого по расценке |  |  | 8: 493.3; 10: 26.97 | [10 empty] | Итого по расценке
|  | ФОТ |  |  | 10: 17.42 | [9 empty] | ФОТ
| Приказ № 812/пр от 21.12.2020 Прил. п.49.3 | НР Электротехнические установки на других объектах |  |  | 4: %; 5: 97; 7: 97; 10: 16.9 | [9 empty] | НР Электротехнические установки на других объектах
| Приказ № 774/пр от 11.12.2020 Прил. п.49.3 | СП Электротехнические установки на других объектах |  |  | 4: %; 5: 51; 7: 51; 10: 8.88 | [9 empty] | СП Электротехнические установки на других объектах
|  | Всего по позиции |  |  | 10: 52.75 | [11 empty] | Всего по позиции
102 | Поставка Подрядчика по согласованной с Заказчиком цене | Провод монтажный ПВ3 1х4 коричневый |  |  | 4: м; 7: 5.15 | [5 empty] | Провод монтажный ПВ3 1х4 коричневый
|  | (Материалы для монтажных работ) | [23 empty] | (Материалы для монтажных работ)
|  | Объем=5*1,03 | [24 empty] | Объем=5*1,03
|  | Всего по позиции |  |  | 10: 0 | [11 empty] | Всего по позиции
103 | Поставка Подрядчика по согласованной с Заказчиком цене | наконечник заземления |  |  | 4: м; 7: 200 | [5 empty] | наконечник заземления
|  | (Материалы для монтажных работ) | [23 empty] | (Материалы для монтажных работ)
|  | Всего по позиции |  |  | 10: 0 | [11 empty] | Всего по позиции
104 | ФЕРм10-06-037-13 | Крышка декоративная и другие мелкие изделия (без присоединения проводов) |  |  | 4: 100 шт; 7: 0.02 | [5 empty] | Крышка декоративная и другие мелкие изделия (без присоединения проводов)
|  | Объем=2 / 100 | [24 empty] | Объем=2 / 100
| Приказ от 04.08.2020 № 421/пр прил.10 табл.2 п.3 | Производство работ осуществляется на территории действующего предприятия с наличием в зоне производства работ одного или нескольких из перечисленных ниже факторов: - разветвленная сеть транспортных и инженерных коммуникаций; - стесненные условия для складирования материалов; - действующее технологическое оборудование; - движение технологического транспорта ОЗП=1,15; ЭМ=1,15 к расх.; ЗПМ=1,15; ТЗ=1,15; ТЗМ=1,15 | [17 empty] | Производство работ осуществляется на территории действующего предприятия с наличием в зоне производства работ одного или нескольких из перечисленных ниже факторов: - разветвленная сеть транспортных и инженерных коммуникаций; - стесненные условия для складирования материалов; - действующее технологическое оборудование; - движение технологического транспорта ОЗП=1,15; ЭМ=1,15 к расх.; ЗПМ=1,15; ТЗ=1,15; ТЗМ=1,15
| 1-3-5 | Затраты труда рабочих (ср 3,5) |  |  | чел.-ч | 6 | 1.15 | 0.138 | 9.07 |  | 1.25 | [9 empty] | Затраты труда рабочих (ср 3,5)
| 01.7.15.04-0011 | Винты с полукруглой головкой, длина 50 мм |  |  | 4: т; 5: 0.0002; 7: 4e-06; 8: 12430; 10: 0.05 | [7 empty] | Винты с полукруглой головкой, длина 50 мм
| 999-0005 | Масса |  |  | 4: т; 5: 0.01; 7: 0.0002; 8: 0; 10: 0 | [7 empty] | Масса
| 999-9950 | Вспомогательные ненормируемые ресурсы (2% от Оплаты труда рабочих) |  |  | 4: руб; 5: 1.09; 7: 0.0218; 8: 1; 10: 0.02 | [7 empty] | Вспомогательные ненормируемые ресурсы (2% от Оплаты труда рабочих)
| 1 | ОТ |  |  | 8: 54.42; 9: 1.15; 10: 1.25 | [8 empty] | ОТ
| 4 | М |  |  | 8: 3.58; 10: 0.07 | [8 empty] | М
|  | ЗТ |  |  | 4: чел.-ч; 5: 6; 6: 1.15; 7: 0.138 | [9 empty] | ЗТ
|  | Итого по расценке |  |  | 8: 58; 10: 1.32 | [10 empty] | Итого по расценке
|  | ФОТ |  |  | 10: 1.25 | [9 empty] | ФОТ
| Приказ № 812/пр от 21.12.2020 Прил. п.51.1 | НР Прокладка и монтаж сетей связи |  |  | 4: %; 5: 90; 7: 90; 10: 1.13 | [9 empty] | НР Прокладка и монтаж сетей связи
| Приказ № 774/пр от 11.12.2020 Прил. п.51.1 | СП Прокладка и монтаж сетей связи |  |  | 4: %; 5: 46; 7: 46; 10: 0.58 | [9 empty] | СП Прокладка и монтаж сетей связи
|  | Всего по позиции |  |  | 10: 3.03 | [11 empty] | Всего по позиции
105 | Поставка Подрядчика по согласованной с Заказчиком цене | Планка Zack - ZB5:UNBEDRUCKT для маркировки клемм1050004 (10 отдельных табличек в упаковке) |  |  | 4: шт; 7: 2 | [5 empty] | Планка Zack - ZB5:UNBEDRUCKT для маркировки клемм1050004 (10 отдельных табличек в упаковке)
|  | (Материалы для монтажных работ) | [23 empty] | (Материалы для монтажных работ)
|  | Всего по позиции |  |  | 10: 0 | [11 empty] | Всего по позиции
Стойка №1 Административное здание (поз.57 по ГП) пом.210 | [27 empty] | Стойка №1 Административное здание (поз.57 по ГП) пом.210
106 | ФЕРм11-04-028-01 | Включение в аппаратуру разъемов штепсельных, количество контактов в разъеме: до 14 шт. |  |  | 4: шт; 7: 2 | [5 empty] | Включение в аппаратуру разъемов штепсельных, количество контактов в разъеме: до 14 шт.
|  | Объем=1*2 | [24 empty] | Объем=1*2
| Приказ от 04.08.2020 № 421/пр прил.10 табл.2 п.3 | Производство работ осуществляется на территории действующего предприятия с наличием в зоне производства работ одного или нескольких из перечисленных ниже факторов: - разветвленная сеть транспортных и инженерных коммуникаций; - стесненные условия для складирования материалов; - действующее технологическое оборудование; - движение технологического транспорта ОЗП=1,15; ЭМ=1,15 к расх.; ЗПМ=1,15; ТЗ=1,15; ТЗМ=1,15 | [17 empty] | Производство работ осуществляется на территории действующего предприятия с наличием в зоне производства работ одного или нескольких из перечисленных ниже факторов: - разветвленная сеть транспортных и инженерных коммуникаций; - стесненные условия для складирования материалов; - действующее технологическое оборудование; - движение технологического транспорта ОЗП=1,15; ЭМ=1,15 к расх.; ЗПМ=1,15; ТЗ=1,15; ТЗМ=1,15
| 1-3-8 | Затраты труда рабочих (ср 3,8) |  |  | чел.-ч | 0.22 | 1.15 | 0.506 | 9.4 |  | 4.76 | [9 empty] | Затраты труда рабочих (ср 3,8)
| 999-9950 | Вспомогательные ненормируемые ресурсы (2% от Оплаты труда рабочих) |  |  | 4: руб; 5: 0.04; 7: 0.08; 8: 1; 10: 0.08 | [7 empty] | Вспомогательные ненормируемые ресурсы (2% от Оплаты труда рабочих)
| 1 | ОТ |  |  | 8: 2.07; 9: 1.15; 10: 4.76 | [8 empty] | ОТ
| 4 | М |  |  | 8: 0.04; 10: 0.08 | [8 empty] | М
|  | ЗТ |  |  | 4: чел.-ч; 5: 0.22; 6: 1.15; 7: 0.506 | [9 empty] | ЗТ
|  | Итого по расценке |  |  | 8: 2.11; 10: 4.84 | [10 empty] | Итого по расценке
|  | ФОТ |  |  | 10: 4.76 | [9 empty] | ФОТ
| Приказ № 812/пр от 21.12.2020 Прил. п.53 | НР Приборы, средства автоматизации и вычислительной техники |  |  | 4: %; 5: 90; 7: 90; 10: 4.28 | [9 empty] | НР Приборы, средства автоматизации и вычислительной техники
| Приказ № 774/пр от 11.12.2020 Прил. п.53 | СП Приборы, средства автоматизации и вычислительной техники |  |  | 4: %; 5: 46; 7: 46; 10: 2.19 | [9 empty] | СП Приборы, средства автоматизации и вычислительной техники
|  | Всего по позиции |  |  | 10: 11.31 | [11 empty] | Всего по позиции
107 | Поставка Подрядчика по согласованной с Заказчиком цене | Патч-корд S/FTP, категория 6, 28AWG, LSZH, 5 м, серый PC-LPT-SFTP-RJ45-RJ45-C6-5M-LSZH-GY (ЗИП 1шт) |  |  | 4: шт; 7: 2 | [5 empty] | Патч-корд S/FTP, категория 6, 28AWG, LSZH, 5 м, серый PC-LPT-SFTP-RJ45-RJ45-C6-5M-LSZH-GY (ЗИП 1шт)
|  | (Материалы для монтажных работ) | [23 empty] | (Материалы для монтажных работ)
|  | Всего по позиции |  |  | 10: 0 | [11 empty] | Всего по позиции
Здание КПП (поз.410-12 по ГП) Шкаф ОС | [27 empty] | Здание КПП (поз.410-12 по ГП) Шкаф ОС
108 | ФЕРм11-04-008-01 | Съемные и выдвижные блоки (модули, ячейки, ТЭЗ), масса: до 5 кг | [16 empty] | Съемные и выдвижные блоки (модули, ячейки, ТЭЗ), масса: до 5 кг | bar: 4; 7
| Приказ от 04.08.2020 № 421/пр прил.10 табл.2 п.3 | Производство работ осуществляется на территории действующего предприятия с наличием в зоне производства работ одного или нескольких из перечисленных ниже факторов: - разветвленная сеть транспортных и инженерных коммуникаций; - стесненные условия для складирования материалов; - действующее технологическое оборудование; - движение технологического транспорта ОЗП=1,15; ЭМ=1,15 к расх.; ЗПМ=1,15; ТЗ=1,15; ТЗМ=1,15 | [17 empty] | Производство работ осуществляется на территории действующего предприятия с наличием в зоне производства работ одного или нескольких из перечисленных ниже факторов: - разветвленная сеть транспортных и инженерных коммуникаций; - стесненные условия для складирования материалов; - действующее технологическое оборудование; - движение технологического транспорта ОЗП=1,15; ЭМ=1,15 к расх.; ЗПМ=1,15; ТЗ=1,15; ТЗМ=1,15
| 1-3-1 | Затраты труда рабочих (ср 3,1) |  |  | чел.-ч | 1.03 | 1.15 | 1.1845 | 8.64 |  | 10.23 | [9 empty] | Затраты труда рабочих (ср 3,1)
| 91.14.02-001 | Автомобили бортовые, грузоподъемность до 5 т |  |  | маш.час | 0.01 | 1.15 | 0.0115 | 65.71 |  | 0.76 | [9 empty] | Автомобили бортовые, грузоподъемность до 5 т
| 999-9950 | Вспомогательные ненормируемые ресурсы (2% от Оплаты труда рабочих) |  |  | 4: руб; 5: 0.18; 7: 0.18; 8: 1; 10: 0.18 | [7 empty] | Вспомогательные ненормируемые ресурсы (2% от Оплаты труда рабочих)
| 1 | ОТ |  |  | 8: 8.9; 9: 1.15; 10: 10.24 | [8 empty] | ОТ
| 2 | ЭМ |  |  | 8: 0.66; 9: 1.15; 10: 0.76 | [8 empty] | ЭМ
| 3 | в т.ч. ОТм |  |  | 8: 0.12; 9: 1.15; 10: 0.14 | [8 empty] | в т.ч. ОТм
| 4 | М |  |  | 8: 0.18; 10: 0.18 | [8 empty] | М
|  | ЗТ |  |  | 4: чел.-ч; 5: 1.03; 6: 1.15; 7: 1.1845 | [9 empty] | ЗТ
|  | ЗТм |  |  | 4: чел.-ч; 5: 0.01; 6: 1.15; 7: 0.0115 | [9 empty] | ЗТм
|  | Итого по расценке |  |  | 8: 9.74; 10: 11.18 | [10 empty] | Итого по расценке
|  | ФОТ |  |  | 10: 10.38 | [9 empty] | ФОТ
| Приказ № 812/пр от 21.12.2020 Прил. п.53 | НР Приборы, средства автоматизации и вычислительной техники |  |  | 4: %; 5: 90; 7: 90; 10: 9.34 | [9 empty] | НР Приборы, средства автоматизации и вычислительной техники
| Приказ № 774/пр от 11.12.2020 Прил. п.53 | СП Приборы, средства автоматизации и вычислительной техники |  |  | 4: %; 5: 46; 7: 46; 10: 4.77 | [9 empty] | СП Приборы, средства автоматизации и вычислительной техники
|  | Всего по позиции |  |  | 10: 25.29 | [11 empty] | Всего по позиции
109 | Поставка Подрядчика по согласованной с Заказчиком цене | Бокс оптический универсальный 19", 48 портов(SC) со сплайс-пластиной, без пигтейлов и проходных адаптеров, 2U черный FO-19R-2U-6xSLT-W140H-42-48UN-BK | [16 empty] | Бокс оптический универсальный 19", 48 портов(SC) со сплайс-пластиной, без пигтейлов и проходных адаптеров, 2U черный FO-19R-2U-6xSLT-W140H-42-48UN-BK | bar: 4; 7
|  | (Материалы для монтажных работ) | [23 empty] | (Материалы для монтажных работ)
|  | Всего по позиции |  |  | 10: 0 | [11 empty] | Всего по позиции
110 | ФЕРм11-04-028-01 | Включение в аппаратуру разъемов штепсельных, количество контактов в разъеме: до 14 шт. |  |  | 4: шт; 7: 96 | [5 empty] | Включение в аппаратуру разъемов штепсельных, количество контактов в разъеме: до 14 шт.
|  | Объем=(53-5)*2 | [24 empty] | Объем=(53-5)*2
| Приказ от 04.08.2020 № 421/пр прил.10 табл.2 п.3 | Производство работ осуществляется на территории действующего предприятия с наличием в зоне производства работ одного или нескольких из перечисленных ниже факторов: - разветвленная сеть транспортных и инженерных коммуникаций; - стесненные условия для складирования материалов; - действующее технологическое оборудование; - движение технологического транспорта ОЗП=1,15; ЭМ=1,15 к расх.; ЗПМ=1,15; ТЗ=1,15; ТЗМ=1,15 | [17 empty] | Производство работ осуществляется на территории действующего предприятия с наличием в зоне производства работ одного или нескольких из перечисленных ниже факторов: - разветвленная сеть транспортных и инженерных коммуникаций; - стесненные условия для складирования материалов; - действующее технологическое оборудование; - движение технологического транспорта ОЗП=1,15; ЭМ=1,15 к расх.; ЗПМ=1,15; ТЗ=1,15; ТЗМ=1,15
| 1-3-8 | Затраты труда рабочих (ср 3,8) |  |  | чел.-ч | 0.22 | 1.15 | 24.288 | 9.4 |  | 228.31 | [9 empty] | Затраты труда рабочих (ср 3,8)
| 999-9950 | Вспомогательные ненормируемые ресурсы (2% от Оплаты труда рабочих) |  |  | 4: руб; 5: 0.04; 7: 3.84; 8: 1; 10: 3.84 | [7 empty] | Вспомогательные ненормируемые ресурсы (2% от Оплаты труда рабочих)
| 1 | ОТ |  |  | 8: 2.07; 9: 1.15; 10: 228.53 | [8 empty] | ОТ
| 4 | М |  |  | 8: 0.04; 10: 3.84 | [8 empty] | М
|  | ЗТ |  |  | 4: чел.-ч; 5: 0.22; 6: 1.15; 7: 24.288 | [9 empty] | ЗТ
|  | Итого по расценке |  |  | 8: 2.11; 10: 232.37 | [10 empty] | Итого по расценке
|  | ФОТ |  |  | 10: 228.53 | [9 empty] | ФОТ
| Приказ № 812/пр от 21.12.2020 Прил. п.53 | НР Приборы, средства автоматизации и вычислительной техники |  |  | 4: %; 5: 90; 7: 90; 10: 205.68 | [9 empty] | НР Приборы, средства автоматизации и вычислительной техники
| Приказ № 774/пр от 11.12.2020 Прил. п.53 | СП Приборы, средства автоматизации и вычислительной техники |  |  | 4: %; 5: 46; 7: 46; 10: 105.12 | [9 empty] | СП Приборы, средства автоматизации и вычислительной техники
|  | Всего по позиции |  |  | 10: 543.17 | [11 empty] | Всего по позиции
111 | Поставка Подрядчика по согласованной с Заказчиком цене | Пигтейл волоконно-оптический SM 9/125 (OS2), SC/UPC, 1м, LSZH FPT-B9-9-SC/UR-1M-LSZH-YL (ЗИП 5шт) |  |  | 4: шт; 7: 53 | [5 empty] | Пигтейл волоконно-оптический SM 9/125 (OS2), SC/UPC, 1м, LSZH FPT-B9-9-SC/UR-1M-LSZH-YL (ЗИП 5шт)
|  | (Материалы для монтажных работ) | [23 empty] | (Материалы для монтажных работ)
|  | Всего по позиции |  |  | 10: 0 | [11 empty] | Всего по позиции
112 | ФЕРм11-04-026-01 | Разъемы штепсельные с разделкой и включением кабеля: с экранированными парами, емкость 5х2 |  |  | 4: шт; 7: 48 | [5 empty] | Разъемы штепсельные с разделкой и включением кабеля: с экранированными парами, емкость 5х2
|  | Объем=53-5 | [24 empty] | Объем=53-5
| Приказ от 04.08.2020 № 421/пр прил.10 табл.2 п.3 | Производство работ осуществляется на территории действующего предприятия с наличием в зоне производства работ одного или нескольких из перечисленных ниже факторов: - разветвленная сеть транспортных и инженерных коммуникаций; - стесненные условия для складирования материалов; - действующее технологическое оборудование; - движение технологического транспорта ОЗП=1,15; ЭМ=1,15 к расх.; ЗПМ=1,15; ТЗ=1,15; ТЗМ=1,15 | [17 empty] | Производство работ осуществляется на территории действующего предприятия с наличием в зоне производства работ одного или нескольких из перечисленных ниже факторов: - разветвленная сеть транспортных и инженерных коммуникаций; - стесненные условия для складирования материалов; - действующее технологическое оборудование; - движение технологического транспорта ОЗП=1,15; ЭМ=1,15 к расх.; ЗПМ=1,15; ТЗ=1,15; ТЗМ=1,15
| 1-4-0 | Затраты труда рабочих (ср 4) |  |  | чел.-ч | 1.03 | 1.15 | 56.856 | 9.62 |  | 546.95 | [9 empty] | Затраты труда рабочих (ср 4)
| 01.7.11.06-0028 | Флюс ФКДТ |  |  | 4: кг; 5: 0.0002; 7: 0.0096; 8: 138.76; 10: 1.33 | [7 empty] | Флюс ФКДТ
| 01.7.11.06-0029 | Флюс ФКСП |  |  | 4: кг; 5: 0.0003; 7: 0.0144; 8: 135.6; 10: 1.95 | [7 empty] | Флюс ФКСП
| 01.7.19.04-0002 | Пластина резиновая рулонная вулканизированная |  |  | 4: кг; 5: 0.033; 7: 1.584; 8: 13.56; 10: 21.48 | [7 empty] | Пластина резиновая рулонная вулканизированная
| 01.7.20.04-0004 | Нитки хлопчатобумажные швейные |  |  | 4: кг; 5: 0.0001; 7: 0.0048; 8: 100.12; 10: 0.48 | [7 empty] | Нитки хлопчатобумажные швейные
| 10.2.02.08-0001 | Проволока медная, круглая, мягкая, электротехническая, диаметр 1,0-3,0 мм и выше |  |  | 4: т; 5: 1e-05; 7: 0.00048; 8: 37517; 10: 18.01 | [7 empty] | Проволока медная, круглая, мягкая, электротехническая, диаметр 1,0-3,0 мм и выше
| 10.3.02.03-0028 | Припои оловянно-свинцовые малосурьмянистые, марка ПОССу 61-0,5 |  |  | 4: кг; 5: 0.0016; 7: 0.0768; 8: 125.46; 10: 9.64 | [7 empty] | Припои оловянно-свинцовые малосурьмянистые, марка ПОССу 61-0,5
| 14.4.02.09-0402 | Краска маркировочная для электротехнических изделий |  |  | 4: кг; 5: 0.001; 7: 0.048; 8: 68.87; 10: 3.31 | [7 empty] | Краска маркировочная для электротехнических изделий
Уд | 14.4.03.11-0005 | Лак нитроцеллюлозный НЦ-62 |  |  | 4: т; 5: 1e-05; 7: 0.00048; 8: 27921.97; 10: 13.4 | [15 empty] | Лак нитроцеллюлозный НЦ-62
Уд | 20.2.10.03-0006 | Наконечники кабельные медные соединительные |  |  | 4: 100 шт; 5: 0.01; 7: 0.48; 8: 365; 10: 175.2 | [15 empty] | Наконечники кабельные медные соединительные
Уд | 24.3.01.01-0002 | Трубка полихлорвиниловая |  |  | 4: кг; 5: 0.0045; 7: 0.216; 8: 35.7; 10: 7.71 | [15 empty] | Трубка полихлорвиниловая
| 25.2.01.01-0017 | Бирки маркировочные пластмассовые |  |  | 4: 100 шт; 5: 0.01; 7: 0.48; 8: 30.74; 10: 14.76 | [7 empty] | Бирки маркировочные пластмассовые
| 999-9950 | Вспомогательные ненормируемые ресурсы (2% от Оплаты труда рабочих) |  |  | 4: руб; 5: 0.2; 7: 9.6; 8: 1; 10: 9.6 | [7 empty] | Вспомогательные ненормируемые ресурсы (2% от Оплаты труда рабочих)
| 1 | ОТ |  |  | 8: 9.91; 9: 1.15; 10: 547.03 | [8 empty] | ОТ
| 4 | М |  |  | 8: 5.78; 10: 81.12 | [8 empty] | М
|  | ЗТ |  |  | 4: чел.-ч; 5: 1.03; 6: 1.15; 7: 56.856 | [9 empty] | ЗТ
|  | Итого по расценке |  |  | 8: 11.6; 10: 628.15 | [10 empty] | Итого по расценке
|  | ФОТ |  |  | 10: 547.03 | [9 empty] | ФОТ
| Приказ № 812/пр от 21.12.2020 Прил. п.53 | НР Приборы, средства автоматизации и вычислительной техники |  |  | 4: %; 5: 90; 7: 90; 10: 492.33 | [9 empty] | НР Приборы, средства автоматизации и вычислительной техники
| Приказ № 774/пр от 11.12.2020 Прил. п.53 | СП Приборы, средства автоматизации и вычислительной техники |  |  | 4: %; 5: 46; 7: 46; 10: 251.63 | [9 empty] | СП Приборы, средства автоматизации и вычислительной техники
|  | Всего по позиции |  |  | 10: 1372.11 | [11 empty] | Всего по позиции
113 | Поставка Подрядчика по согласованной с Заказчиком цене | Оптический проходной адаптер SC-SC, SM, simplex FA-P11Z-SC/SC-N/BK-GN (ЗИП 5шт) |  |  | 4: шт; 7: 53 | [5 empty] | Оптический проходной адаптер SC-SC, SM, simplex FA-P11Z-SC/SC-N/BK-GN (ЗИП 5шт)
|  | (Материалы для монтажных работ) | [23 empty] | (Материалы для монтажных работ)
|  | Всего по позиции |  |  | 10: 0 | [11 empty] | Всего по позиции
114 | Поставка Подрядчика по согласованной с Заказчиком цене | Комплект деталей для защиты места сварки, КДЗС (60мм) FO-FFSPS-60 (ЗИП 12) |  |  | 4: шт; 7: 60 | [5 empty] | Комплект деталей для защиты места сварки, КДЗС (60мм) FO-FFSPS-60 (ЗИП 12)
|  | (Материалы для монтажных работ) | [23 empty] | (Материалы для монтажных работ)
|  | Всего по позиции |  |  | 10: 0 | [11 empty] | Всего по позиции
115 | ФЕРм11-04-028-01 | Включение в аппаратуру разъемов штепсельных, количество контактов в разъеме: до 14 шт. |  |  | 4: шт; 7: 2 | [5 empty] | Включение в аппаратуру разъемов штепсельных, количество контактов в разъеме: до 14 шт.
|  | Объем=1*2 | [24 empty] | Объем=1*2
| Приказ от 04.08.2020 № 421/пр прил.10 табл.2 п.3 | Производство работ осуществляется на территории действующего предприятия с наличием в зоне производства работ одного или нескольких из перечисленных ниже факторов: - разветвленная сеть транспортных и инженерных коммуникаций; - стесненные условия для складирования материалов; - действующее технологическое оборудование; - движение технологического транспорта ОЗП=1,15; ЭМ=1,15 к расх.; ЗПМ=1,15; ТЗ=1,15; ТЗМ=1,15 | [17 empty] | Производство работ осуществляется на территории действующего предприятия с наличием в зоне производства работ одного или нескольких из перечисленных ниже факторов: - разветвленная сеть транспортных и инженерных коммуникаций; - стесненные условия для складирования материалов; - действующее технологическое оборудование; - движение технологического транспорта ОЗП=1,15; ЭМ=1,15 к расх.; ЗПМ=1,15; ТЗ=1,15; ТЗМ=1,15
| 1-3-8 | Затраты труда рабочих (ср 3,8) |  |  | чел.-ч | 0.22 | 1.15 | 0.506 | 9.4 |  | 4.76 | [9 empty] | Затраты труда рабочих (ср 3,8)
| 999-9950 | Вспомогательные ненормируемые ресурсы (2% от Оплаты труда рабочих) |  |  | 4: руб; 5: 0.04; 7: 0.08; 8: 1; 10: 0.08 | [7 empty] | Вспомогательные ненормируемые ресурсы (2% от Оплаты труда рабочих)
| 1 | ОТ |  |  | 8: 2.07; 9: 1.15; 10: 4.76 | [8 empty] | ОТ
| 4 | М |  |  | 8: 0.04; 10: 0.08 | [8 empty] | М
|  | ЗТ |  |  | 4: чел.-ч; 5: 0.22; 6: 1.15; 7: 0.506 | [9 empty] | ЗТ
|  | Итого по расценке |  |  | 8: 2.11; 10: 4.84 | [10 empty] | Итого по расценке
|  | ФОТ |  |  | 10: 4.76 | [9 empty] | ФОТ
| Приказ № 812/пр от 21.12.2020 Прил. п.53 | НР Приборы, средства автоматизации и вычислительной техники |  |  | 4: %; 5: 90; 7: 90; 10: 4.28 | [9 empty] | НР Приборы, средства автоматизации и вычислительной техники
| Приказ № 774/пр от 11.12.2020 Прил. п.53 | СП Приборы, средства автоматизации и вычислительной техники |  |  | 4: %; 5: 46; 7: 46; 10: 2.19 | [9 empty] | СП Приборы, средства автоматизации и вычислительной техники
|  | Всего по позиции |  |  | 10: 11.31 | [11 empty] | Всего по позиции
116 | Поставка Подрядчика по согласованной с Заказчиком цене | Патч-корд волоконно-оптический (шнур) SM 9/125 (ОС2), SC/UPC-SC/UPC 2,0мм, Duplex, LSZH, 2м FC-D2-9-SC/UR-SC/UR-H-2M-LSZH-YL(ЗИП 1шт) |  |  | 4: шт; 7: 2 | [5 empty] | Патч-корд волоконно-оптический (шнур) SM 9/125 (ОС2), SC/UPC-SC/UPC 2,0мм, Duplex, LSZH, 2м FC-D2-9-SC/UR-SC/UR-H-2M-LSZH-YL(ЗИП 1шт)
|  | (Материалы для монтажных работ) | [23 empty] | (Материалы для монтажных работ)
|  | Всего по позиции |  |  | 10: 0 | [11 empty] | Всего по позиции
Здание КПП-20 Шкаф СО | [27 empty] | Здание КПП-20 Шкаф СО
117 | ФЕРм11-04-008-01 | Съемные и выдвижные блоки (модули, ячейки, ТЭЗ), масса: до 5 кг | [16 empty] | Съемные и выдвижные блоки (модули, ячейки, ТЭЗ), масса: до 5 кг | bar: 4; 7
| Приказ от 04.08.2020 № 421/пр прил.10 табл.2 п.3 | Производство работ осуществляется на территории действующего предприятия с наличием в зоне производства работ одного или нескольких из перечисленных ниже факторов: - разветвленная сеть транспортных и инженерных коммуникаций; - стесненные условия для складирования материалов; - действующее технологическое оборудование; - движение технологического транспорта ОЗП=1,15; ЭМ=1,15 к расх.; ЗПМ=1,15; ТЗ=1,15; ТЗМ=1,15 | [17 empty] | Производство работ осуществляется на территории действующего предприятия с наличием в зоне производства работ одного или нескольких из перечисленных ниже факторов: - разветвленная сеть транспортных и инженерных коммуникаций; - стесненные условия для складирования материалов; - действующее технологическое оборудование; - движение технологического транспорта ОЗП=1,15; ЭМ=1,15 к расх.; ЗПМ=1,15; ТЗ=1,15; ТЗМ=1,15
| 1-3-1 | Затраты труда рабочих (ср 3,1) |  |  | чел.-ч | 1.03 | 1.15 | 1.1845 | 8.64 |  | 10.23 | [9 empty] | Затраты труда рабочих (ср 3,1)
| 91.14.02-001 | Автомобили бортовые, грузоподъемность до 5 т |  |  | маш.час | 0.01 | 1.15 | 0.0115 | 65.71 |  | 0.76 | [9 empty] | Автомобили бортовые, грузоподъемность до 5 т
| 999-9950 | Вспомогательные ненормируемые ресурсы (2% от Оплаты труда рабочих) |  |  | 4: руб; 5: 0.18; 7: 0.18; 8: 1; 10: 0.18 | [7 empty] | Вспомогательные ненормируемые ресурсы (2% от Оплаты труда рабочих)
| 1 | ОТ |  |  | 8: 8.9; 9: 1.15; 10: 10.24 | [8 empty] | ОТ
| 2 | ЭМ |  |  | 8: 0.66; 9: 1.15; 10: 0.76 | [8 empty] | ЭМ
| 3 | в т.ч. ОТм |  |  | 8: 0.12; 9: 1.15; 10: 0.14 | [8 empty] | в т.ч. ОТм
| 4 | М |  |  | 8: 0.18; 10: 0.18 | [8 empty] | М
|  | ЗТ |  |  | 4: чел.-ч; 5: 1.03; 6: 1.15; 7: 1.1845 | [9 empty] | ЗТ
|  | ЗТм |  |  | 4: чел.-ч; 5: 0.01; 6: 1.15; 7: 0.0115 | [9 empty] | ЗТм
|  | Итого по расценке |  |  | 8: 9.74; 10: 11.18 | [10 empty] | Итого по расценке
|  | ФОТ |  |  | 10: 10.38 | [9 empty] | ФОТ
| Приказ № 812/пр от 21.12.2020 Прил. п.53 | НР Приборы, средства автоматизации и вычислительной техники |  |  | 4: %; 5: 90; 7: 90; 10: 9.34 | [9 empty] | НР Приборы, средства автоматизации и вычислительной техники
| Приказ № 774/пр от 11.12.2020 Прил. п.53 | СП Приборы, средства автоматизации и вычислительной техники |  |  | 4: %; 5: 46; 7: 46; 10: 4.77 | [9 empty] | СП Приборы, средства автоматизации и вычислительной техники
|  | Всего по позиции |  |  | 10: 25.29 | [11 empty] | Всего по позиции
118 | Поставка Подрядчика по согласованной с Заказчиком цене | Бокс оптический настенный, 16 портов SC, без пигтейлов и проходных адаптеров, IP 65 FO-WBI-16A-GY | [16 empty] | Бокс оптический настенный, 16 портов SC, без пигтейлов и проходных адаптеров, IP 65 FO-WBI-16A-GY | bar: 4; 7
|  | (Материалы для монтажных работ) | [23 empty] | (Материалы для монтажных работ)
|  | Всего по позиции |  |  | 10: 0 | [11 empty] | Всего по позиции
119 | ФЕРм11-04-028-01 | Включение в аппаратуру разъемов штепсельных, количество контактов в разъеме: до 14 шт. |  |  | 4: шт; 7: 32 | [5 empty] | Включение в аппаратуру разъемов штепсельных, количество контактов в разъеме: до 14 шт.
|  | Объем=(18-2)*2 | [24 empty] | Объем=(18-2)*2
| Приказ от 04.08.2020 № 421/пр прил.10 табл.2 п.3 | Производство работ осуществляется на территории действующего предприятия с наличием в зоне производства работ одного или нескольких из перечисленных ниже факторов: - разветвленная сеть транспортных и инженерных коммуникаций; - стесненные условия для складирования материалов; - действующее технологическое оборудование; - движение технологического транспорта ОЗП=1,15; ЭМ=1,15 к расх.; ЗПМ=1,15; ТЗ=1,15; ТЗМ=1,15 | [17 empty] | Производство работ осуществляется на территории действующего предприятия с наличием в зоне производства работ одного или нескольких из перечисленных ниже факторов: - разветвленная сеть транспортных и инженерных коммуникаций; - стесненные условия для складирования материалов; - действующее технологическое оборудование; - движение технологического транспорта ОЗП=1,15; ЭМ=1,15 к расх.; ЗПМ=1,15; ТЗ=1,15; ТЗМ=1,15
| 1-3-8 | Затраты труда рабочих (ср 3,8) |  |  | чел.-ч | 0.22 | 1.15 | 8.096 | 9.4 |  | 76.1 | [9 empty] | Затраты труда рабочих (ср 3,8)
| 999-9950 | Вспомогательные ненормируемые ресурсы (2% от Оплаты труда рабочих) |  |  | 4: руб; 5: 0.04; 7: 1.28; 8: 1; 10: 1.28 | [7 empty] | Вспомогательные ненормируемые ресурсы (2% от Оплаты труда рабочих)
| 1 | ОТ |  |  | 8: 2.07; 9: 1.15; 10: 76.18 | [8 empty] | ОТ
| 4 | М |  |  | 8: 0.04; 10: 1.28 | [8 empty] | М
|  | ЗТ |  |  | 4: чел.-ч; 5: 0.22; 6: 1.15; 7: 8.096 | [9 empty] | ЗТ
|  | Итого по расценке |  |  | 8: 2.11; 10: 77.46 | [10 empty] | Итого по расценке
|  | ФОТ |  |  | 10: 76.18 | [9 empty] | ФОТ
| Приказ № 812/пр от 21.12.2020 Прил. п.53 | НР Приборы, средства автоматизации и вычислительной техники |  |  | 4: %; 5: 90; 7: 90; 10: 68.56 | [9 empty] | НР Приборы, средства автоматизации и вычислительной техники
| Приказ № 774/пр от 11.12.2020 Прил. п.53 | СП Приборы, средства автоматизации и вычислительной техники |  |  | 4: %; 5: 46; 7: 46; 10: 35.04 | [9 empty] | СП Приборы, средства автоматизации и вычислительной техники
|  | Всего по позиции |  |  | 10: 181.06 | [11 empty] | Всего по позиции
120 | Поставка Подрядчика по согласованной с Заказчиком цене | Пигтейл волоконно-оптический SM 9/125 (OS2), SC/UPC, 1м, LSZH FPT-B9-9-SC/UR-1M-LSZH-YL (ЗИП 2 шт) |  |  | 4: шт; 7: 18 | [5 empty] | Пигтейл волоконно-оптический SM 9/125 (OS2), SC/UPC, 1м, LSZH FPT-B9-9-SC/UR-1M-LSZH-YL (ЗИП 2 шт)
|  | (Материалы для монтажных работ) | [23 empty] | (Материалы для монтажных работ)
|  | Всего по позиции |  |  | 10: 0 | [11 empty] | Всего по позиции
121 | ФЕРм11-04-026-01 | Разъемы штепсельные с разделкой и включением кабеля: с экранированными парами, емкость 5х2 |  |  | 4: шт; 7: 16 | [5 empty] | Разъемы штепсельные с разделкой и включением кабеля: с экранированными парами, емкость 5х2
|  | Объем=18-2 | [24 empty] | Объем=18-2
| Приказ от 04.08.2020 № 421/пр прил.10 табл.2 п.3 | Производство работ осуществляется на территории действующего предприятия с наличием в зоне производства работ одного или нескольких из перечисленных ниже факторов: - разветвленная сеть транспортных и инженерных коммуникаций; - стесненные условия для складирования материалов; - действующее технологическое оборудование; - движение технологического транспорта ОЗП=1,15; ЭМ=1,15 к расх.; ЗПМ=1,15; ТЗ=1,15; ТЗМ=1,15 | [17 empty] | Производство работ осуществляется на территории действующего предприятия с наличием в зоне производства работ одного или нескольких из перечисленных ниже факторов: - разветвленная сеть транспортных и инженерных коммуникаций; - стесненные условия для складирования материалов; - действующее технологическое оборудование; - движение технологического транспорта ОЗП=1,15; ЭМ=1,15 к расх.; ЗПМ=1,15; ТЗ=1,15; ТЗМ=1,15
| 1-4-0 | Затраты труда рабочих (ср 4) |  |  | чел.-ч | 1.03 | 1.15 | 18.952 | 9.62 |  | 182.32 | [9 empty] | Затраты труда рабочих (ср 4)
| 01.7.11.06-0028 | Флюс ФКДТ |  |  | 4: кг; 5: 0.0002; 7: 0.0032; 8: 138.76; 10: 0.44 | [7 empty] | Флюс ФКДТ
| 01.7.11.06-0029 | Флюс ФКСП |  |  | 4: кг; 5: 0.0003; 7: 0.0048; 8: 135.6; 10: 0.65 | [7 empty] | Флюс ФКСП
| 01.7.19.04-0002 | Пластина резиновая рулонная вулканизированная |  |  | 4: кг; 5: 0.033; 7: 0.528; 8: 13.56; 10: 7.16 | [7 empty] | Пластина резиновая рулонная вулканизированная
| 01.7.20.04-0004 | Нитки хлопчатобумажные швейные |  |  | 4: кг; 5: 0.0001; 7: 0.0016; 8: 100.12; 10: 0.16 | [7 empty] | Нитки хлопчатобумажные швейные
| 10.2.02.08-0001 | Проволока медная, круглая, мягкая, электротехническая, диаметр 1,0-3,0 мм и выше |  |  | 4: т; 5: 1e-05; 7: 0.00016; 8: 37517; 10: 6 | [7 empty] | Проволока медная, круглая, мягкая, электротехническая, диаметр 1,0-3,0 мм и выше
| 10.3.02.03-0028 | Припои оловянно-свинцовые малосурьмянистые, марка ПОССу 61-0,5 |  |  | 4: кг; 5: 0.0016; 7: 0.0256; 8: 125.46; 10: 3.21 | [7 empty] | Припои оловянно-свинцовые малосурьмянистые, марка ПОССу 61-0,5
| 14.4.02.09-0402 | Краска маркировочная для электротехнических изделий |  |  | 4: кг; 5: 0.001; 7: 0.016; 8: 68.87; 10: 1.1 | [7 empty] | Краска маркировочная для электротехнических изделий
Уд | 14.4.03.11-0005 | Лак нитроцеллюлозный НЦ-62 |  |  | 4: т; 5: 1e-05; 7: 0.00016; 8: 27921.97; 10: 4.47 | [15 empty] | Лак нитроцеллюлозный НЦ-62
Уд | 20.2.10.03-0006 | Наконечники кабельные медные соединительные |  |  | 4: 100 шт; 5: 0.01; 7: 0.16; 8: 365; 10: 58.4 | [15 empty] | Наконечники кабельные медные соединительные
Уд | 24.3.01.01-0002 | Трубка полихлорвиниловая |  |  | 4: кг; 5: 0.0045; 7: 0.072; 8: 35.7; 10: 2.57 | [15 empty] | Трубка полихлорвиниловая
| 25.2.01.01-0017 | Бирки маркировочные пластмассовые |  |  | 4: 100 шт; 5: 0.01; 7: 0.16; 8: 30.74; 10: 4.92 | [7 empty] | Бирки маркировочные пластмассовые
| 999-9950 | Вспомогательные ненормируемые ресурсы (2% от Оплаты труда рабочих) |  |  | 4: руб; 5: 0.2; 7: 3.2; 8: 1; 10: 3.2 | [7 empty] | Вспомогательные ненормируемые ресурсы (2% от Оплаты труда рабочих)
| 1 | ОТ |  |  | 8: 9.91; 9: 1.15; 10: 182.34 | [8 empty] | ОТ
| 4 | М |  |  | 8: 5.78; 10: 27.04 | [8 empty] | М
|  | ЗТ |  |  | 4: чел.-ч; 5: 1.03; 6: 1.15; 7: 18.952 | [9 empty] | ЗТ
|  | Итого по расценке |  |  | 8: 11.6; 10: 209.38 | [10 empty] | Итого по расценке
|  | ФОТ |  |  | 10: 182.34 | [9 empty] | ФОТ
| Приказ № 812/пр от 21.12.2020 Прил. п.53 | НР Приборы, средства автоматизации и вычислительной техники |  |  | 4: %; 5: 90; 7: 90; 10: 164.11 | [9 empty] | НР Приборы, средства автоматизации и вычислительной техники
| Приказ № 774/пр от 11.12.2020 Прил. п.53 | СП Приборы, средства автоматизации и вычислительной техники |  |  | 4: %; 5: 46; 7: 46; 10: 83.88 | [9 empty] | СП Приборы, средства автоматизации и вычислительной техники
|  | Всего по позиции |  |  | 10: 457.37 | [11 empty] | Всего по позиции
122 | Поставка Подрядчика по согласованной с Заказчиком цене | Оптический проходной адаптер SC-SC, SM, simplex FA-P11Z-SC/SC-N/BK-GN (ЗИП 2 шт) |  |  | 4: шт; 7: 18 | [5 empty] | Оптический проходной адаптер SC-SC, SM, simplex FA-P11Z-SC/SC-N/BK-GN (ЗИП 2 шт)
|  | (Материалы для монтажных работ) | [23 empty] | (Материалы для монтажных работ)
|  | Всего по позиции |  |  | 10: 0 | [11 empty] | Всего по позиции
123 | Поставка Подрядчика по согласованной с Заказчиком цене | Комплект деталей для защиты места сварки, КДЗС (60мм) FO-FFSPS-60 |  |  | 4: шт; 7: 40 | [5 empty] | Комплект деталей для защиты места сварки, КДЗС (60мм) FO-FFSPS-60
|  | (Материалы для монтажных работ) | [23 empty] | (Материалы для монтажных работ)
|  | Всего по позиции |  |  | 10: 0 | [11 empty] | Всего по позиции
124 | ФЕРм11-04-028-01 | Включение в аппаратуру разъемов штепсельных, количество контактов в разъеме: до 14 шт. |  |  | 4: шт; 7: 2 | [5 empty] | Включение в аппаратуру разъемов штепсельных, количество контактов в разъеме: до 14 шт.
|  | Объем=1*2 | [24 empty] | Объем=1*2
| Приказ от 04.08.2020 № 421/пр прил.10 табл.2 п.3 | Производство работ осуществляется на территории действующего предприятия с наличием в зоне производства работ одного или нескольких из перечисленных ниже факторов: - разветвленная сеть транспортных и инженерных коммуникаций; - стесненные условия для складирования материалов; - действующее технологическое оборудование; - движение технологического транспорта ОЗП=1,15; ЭМ=1,15 к расх.; ЗПМ=1,15; ТЗ=1,15; ТЗМ=1,15 | [17 empty] | Производство работ осуществляется на территории действующего предприятия с наличием в зоне производства работ одного или нескольких из перечисленных ниже факторов: - разветвленная сеть транспортных и инженерных коммуникаций; - стесненные условия для складирования материалов; - действующее технологическое оборудование; - движение технологического транспорта ОЗП=1,15; ЭМ=1,15 к расх.; ЗПМ=1,15; ТЗ=1,15; ТЗМ=1,15
| 1-3-8 | Затраты труда рабочих (ср 3,8) |  |  | чел.-ч | 0.22 | 1.15 | 0.506 | 9.4 |  | 4.76 | [9 empty] | Затраты труда рабочих (ср 3,8)
| 999-9950 | Вспомогательные ненормируемые ресурсы (2% от Оплаты труда рабочих) |  |  | 4: руб; 5: 0.04; 7: 0.08; 8: 1; 10: 0.08 | [7 empty] | Вспомогательные ненормируемые ресурсы (2% от Оплаты труда рабочих)
| 1 | ОТ |  |  | 8: 2.07; 9: 1.15; 10: 4.76 | [8 empty] | ОТ
| 4 | М |  |  | 8: 0.04; 10: 0.08 | [8 empty] | М
|  | ЗТ |  |  | 4: чел.-ч; 5: 0.22; 6: 1.15; 7: 0.506 | [9 empty] | ЗТ
|  | Итого по расценке |  |  | 8: 2.11; 10: 4.84 | [10 empty] | Итого по расценке
|  | ФОТ |  |  | 10: 4.76 | [9 empty] | ФОТ
| Приказ № 812/пр от 21.12.2020 Прил. п.53 | НР Приборы, средства автоматизации и вычислительной техники |  |  | 4: %; 5: 90; 7: 90; 10: 4.28 | [9 empty] | НР Приборы, средства автоматизации и вычислительной техники
| Приказ № 774/пр от 11.12.2020 Прил. п.53 | СП Приборы, средства автоматизации и вычислительной техники |  |  | 4: %; 5: 46; 7: 46; 10: 2.19 | [9 empty] | СП Приборы, средства автоматизации и вычислительной техники
|  | Всего по позиции |  |  | 10: 11.31 | [11 empty] | Всего по позиции
125 | Поставка Подрядчика по согласованной с Заказчиком цене | Патч-корд волоконно-оптический (шнур) SM 9/125 (ОС2), SC/UPC-SC/UPC 2,0мм, duplex, LSZH, 5м FC-D2-9A1-SC/UR-SC/UR-H-5M-LSZH-WH (ЗИП 1шт) |  |  | 4: шт; 7: 2 | [5 empty] | Патч-корд волоконно-оптический (шнур) SM 9/125 (ОС2), SC/UPC-SC/UPC 2,0мм, duplex, LSZH, 5м FC-D2-9A1-SC/UR-SC/UR-H-5M-LSZH-WH (ЗИП 1шт)
|  | (Материалы для монтажных работ) | [23 empty] | (Материалы для монтажных работ)
|  | Всего по позиции |  |  | 10: 0 | [11 empty] | Всего по позиции
Административное здание (поз.57 по ГП) КПП-7 | [27 empty] | Административное здание (поз.57 по ГП) КПП-7
126 | ФЕРм11-04-002-01 | Аппарат настольный, масса: до 0,015 т | [16 empty] | Аппарат настольный, масса: до 0,015 т | bar: 4; 7
| Приказ от 04.08.2020 № 421/пр прил.10 табл.2 п.3 | Производство работ осуществляется на территории действующего предприятия с наличием в зоне производства работ одного или нескольких из перечисленных ниже факторов: - разветвленная сеть транспортных и инженерных коммуникаций; - стесненные условия для складирования материалов; - действующее технологическое оборудование; - движение технологического транспорта ОЗП=1,15; ЭМ=1,15 к расх.; ЗПМ=1,15; ТЗ=1,15; ТЗМ=1,15 | [17 empty] | Производство работ осуществляется на территории действующего предприятия с наличием в зоне производства работ одного или нескольких из перечисленных ниже факторов: - разветвленная сеть транспортных и инженерных коммуникаций; - стесненные условия для складирования материалов; - действующее технологическое оборудование; - движение технологического транспорта ОЗП=1,15; ЭМ=1,15 к расх.; ЗПМ=1,15; ТЗ=1,15; ТЗМ=1,15
| 1-3-0 | Затраты труда рабочих (ср 3) |  |  | чел.-ч | 1.03 | 1.15 | 1.1845 | 8.53 |  | 10.1 | [9 empty] | Затраты труда рабочих (ср 3)
| 91.14.02-001 | Автомобили бортовые, грузоподъемность до 5 т |  |  | маш.час | 0.16 | 1.15 | 0.184 | 65.71 |  | 12.09 | [9 empty] | Автомобили бортовые, грузоподъемность до 5 т
| 999-9950 | Вспомогательные ненормируемые ресурсы (2% от Оплаты труда рабочих) |  |  | 4: руб; 5: 0.18; 7: 0.18; 8: 1; 10: 0.18 | [7 empty] | Вспомогательные ненормируемые ресурсы (2% от Оплаты труда рабочих)
| 1 | ОТ |  |  | 8: 8.79; 9: 1.15; 10: 10.11 | [8 empty] | ОТ
| 2 | ЭМ |  |  | 8: 10.51; 9: 1.15; 10: 12.09 | [8 empty] | ЭМ
| 3 | в т.ч. ОТм |  |  | 8: 1.86; 9: 1.15; 10: 2.14 | [8 empty] | в т.ч. ОТм
| 4 | М |  |  | 8: 0.18; 10: 0.18 | [8 empty] | М
|  | ЗТ |  |  | 4: чел.-ч; 5: 1.03; 6: 1.15; 7: 1.1845 | [9 empty] | ЗТ
|  | ЗТм |  |  | 4: чел.-ч; 5: 0.16; 6: 1.15; 7: 0.184 | [9 empty] | ЗТм
|  | Итого по расценке |  |  | 8: 19.48; 10: 22.38 | [10 empty] | Итого по расценке
|  | ФОТ |  |  | 10: 12.25 | [9 empty] | ФОТ
| Приказ № 812/пр от 21.12.2020 Прил. п.53 | НР Приборы, средства автоматизации и вычислительной техники |  |  | 4: %; 5: 90; 7: 90; 10: 11.03 | [9 empty] | НР Приборы, средства автоматизации и вычислительной техники
| Приказ № 774/пр от 11.12.2020 Прил. п.53 | СП Приборы, средства автоматизации и вычислительной техники |  |  | 4: %; 5: 46; 7: 46; 10: 5.64 | [9 empty] | СП Приборы, средства автоматизации и вычислительной техники
|  | Всего по позиции |  |  | 10: 39.05 | [11 empty] | Всего по позиции
127 | Поставка Подрядчика по согласованной с Заказчиком цене | Видеостанция SKYROS VideoNet Defender Client Р6302-3 | [16 empty] | Видеостанция SKYROS VideoNet Defender Client Р6302-3 | bar: 4; 7
|  | (Материалы для монтажных работ) | [23 empty] | (Материалы для монтажных работ)
|  | Всего по позиции |  |  | 10: 0 | [11 empty] | Всего по позиции
128 | ФЕРм11-04-028-01 | Включение в аппаратуру разъемов штепсельных, количество контактов в разъеме: до 14 шт. |  |  | 4: шт; 7: 4 | [5 empty] | Включение в аппаратуру разъемов штепсельных, количество контактов в разъеме: до 14 шт.
|  | Объем=2*2 | [24 empty] | Объем=2*2
| Приказ от 04.08.2020 № 421/пр прил.10 табл.2 п.3 | Производство работ осуществляется на территории действующего предприятия с наличием в зоне производства работ одного или нескольких из перечисленных ниже факторов: - разветвленная сеть транспортных и инженерных коммуникаций; - стесненные условия для складирования материалов; - действующее технологическое оборудование; - движение технологического транспорта ОЗП=1,15; ЭМ=1,15 к расх.; ЗПМ=1,15; ТЗ=1,15; ТЗМ=1,15 | [17 empty] | Производство работ осуществляется на территории действующего предприятия с наличием в зоне производства работ одного или нескольких из перечисленных ниже факторов: - разветвленная сеть транспортных и инженерных коммуникаций; - стесненные условия для складирования материалов; - действующее технологическое оборудование; - движение технологического транспорта ОЗП=1,15; ЭМ=1,15 к расх.; ЗПМ=1,15; ТЗ=1,15; ТЗМ=1,15
| 1-3-8 | Затраты труда рабочих (ср 3,8) |  |  | чел.-ч | 0.22 | 1.15 | 1.012 | 9.4 |  | 9.51 | [9 empty] | Затраты труда рабочих (ср 3,8)
| 999-9950 | Вспомогательные ненормируемые ресурсы (2% от Оплаты труда рабочих) |  |  | 4: руб; 5: 0.04; 7: 0.16; 8: 1; 10: 0.16 | [7 empty] | Вспомогательные ненормируемые ресурсы (2% от Оплаты труда рабочих)
| 1 | ОТ |  |  | 8: 2.07; 9: 1.15; 10: 9.52 | [8 empty] | ОТ
| 4 | М |  |  | 8: 0.04; 10: 0.16 | [8 empty] | М
|  | ЗТ |  |  | 4: чел.-ч; 5: 0.22; 6: 1.15; 7: 1.012 | [9 empty] | ЗТ
|  | Итого по расценке |  |  | 8: 2.11; 10: 9.68 | [10 empty] | Итого по расценке
|  | ФОТ |  |  | 10: 9.52 | [9 empty] | ФОТ
| Приказ № 812/пр от 21.12.2020 Прил. п.53 | НР Приборы, средства автоматизации и вычислительной техники |  |  | 4: %; 5: 90; 7: 90; 10: 8.57 | [9 empty] | НР Приборы, средства автоматизации и вычислительной техники
| Приказ № 774/пр от 11.12.2020 Прил. п.53 | СП Приборы, средства автоматизации и вычислительной техники |  |  | 4: %; 5: 46; 7: 46; 10: 4.38 | [9 empty] | СП Приборы, средства автоматизации и вычислительной техники
|  | Всего по позиции |  |  | 10: 22.63 | [11 empty] | Всего по позиции
129 | Поставка Подрядчика по согласованной с Заказчиком цене | Кабель HDMI to HDMI (19M -19M) 2м GCR-51486-2m |  |  | 4: шт; 7: 2 | [5 empty] | Кабель HDMI to HDMI (19M -19M) 2м GCR-51486-2m
|  | (Материалы для монтажных работ) | [23 empty] | (Материалы для монтажных работ)
|  | Всего по позиции |  |  | 10: 0 | [11 empty] | Всего по позиции
130 | ФЕРм11-04-004-01 | Аппарат настенный, масса от 0,15 т до 0,2 т |  |  | 4: шт; 7: 2 | [5 empty] | Аппарат настенный, масса от 0,15 т до 0,2 т
| Приказ от 04.08.2020 № 421/пр прил.10 табл.2 п.3 | Производство работ осуществляется на территории действующего предприятия с наличием в зоне производства работ одного или нескольких из перечисленных ниже факторов: - разветвленная сеть транспортных и инженерных коммуникаций; - стесненные условия для складирования материалов; - действующее технологическое оборудование; - движение технологического транспорта ОЗП=1,15; ЭМ=1,15 к расх.; ЗПМ=1,15; ТЗ=1,15; ТЗМ=1,15 | [17 empty] | Производство работ осуществляется на территории действующего предприятия с наличием в зоне производства работ одного или нескольких из перечисленных ниже факторов: - разветвленная сеть транспортных и инженерных коммуникаций; - стесненные условия для складирования материалов; - действующее технологическое оборудование; - движение технологического транспорта ОЗП=1,15; ЭМ=1,15 к расх.; ЗПМ=1,15; ТЗ=1,15; ТЗМ=1,15
| 1-3-7 | Затраты труда рабочих (ср 3,7) |  |  | чел.-ч | 9.27 | 1.15 | 21.321 | 9.29 |  | 198.07 | [9 empty] | Затраты труда рабочих (ср 3,7)
| 91.05.05-015 | Краны на автомобильном ходу, грузоподъемность 16 т |  |  | маш.час | 0.396 | 1.15 | 0.9108 | 115.4 |  | 105.11 | [9 empty] | Краны на автомобильном ходу, грузоподъемность 16 т
| 91.06.03-060 | Лебедки электрические тяговым усилием до 5,79 кН (0,59 т) |  |  | маш.час | 0.42 | 1.15 | 0.966 | 1.7 |  | 1.64 | [9 empty] | Лебедки электрические тяговым усилием до 5,79 кН (0,59 т)
| 91.14.02-001 | Автомобили бортовые, грузоподъемность до 5 т |  |  | маш.час | 0.434 | 1.15 | 0.9982 | 65.71 |  | 65.59 | [9 empty] | Автомобили бортовые, грузоподъемность до 5 т
Уд | 01.7.15.03-0031 | Болты с гайками и шайбами оцинкованные, диаметр 6 мм |  |  | 4: кг; 5: 0.0267; 7: 0.0534; 8: 28.22; 10: 1.51 | [15 empty] | Болты с гайками и шайбами оцинкованные, диаметр 6 мм
Уд | 01.7.15.03-0034 | Болты с гайками и шайбами оцинкованные, диаметр 12 мм |  |  | 4: кг; 5: 0.407; 7: 0.814; 8: 25.76; 10: 20.97 | [15 empty] | Болты с гайками и шайбами оцинкованные, диаметр 12 мм
| 03.1.01.01-0002 | Гипс строительный Г-3 |  |  | 4: т; 5: 0.0005; 7: 0.001; 8: 729.98; 10: 0.73 | [7 empty] | Гипс строительный Г-3
| 10.3.02.03-0013 | Припои оловянно-свинцовые бессурьмянистые, марка ПОС61 |  |  | 4: т; 5: 1e-05; 7: 2e-05; 8: 114220; 10: 2.28 | [7 empty] | Припои оловянно-свинцовые бессурьмянистые, марка ПОС61
Уд | 14.4.02.04-0151 | Краска масляная и алкидная белила густотертые литопонные МА-021 |  |  | 4: т; 5: 0.00025; 7: 0.0005; 8: 22533; 10: 11.27 | [15 empty] | Краска масляная и алкидная белила густотертые литопонные МА-021
Уд | 14.4.04.09-0017 | Эмаль ХВ-124, защитная, зеленая |  |  | 4: т; 5: 1e-05; 7: 2e-05; 8: 28300.4; 10: 0.57 | [15 empty] | Эмаль ХВ-124, защитная, зеленая
| 20.2.10.03-0006 | Наконечники кабельные медные соединительные |  |  | 4: 100 шт; 5: 0.02; 7: 0.04; 8: 365; 10: 14.6 | [7 empty] | Наконечники кабельные медные соединительные
| 999-9950 | Вспомогательные ненормируемые ресурсы (2% от Оплаты труда рабочих) |  |  | 4: руб; 5: 1.72; 7: 3.44; 8: 1; 10: 3.44 | [7 empty] | Вспомогательные ненормируемые ресурсы (2% от Оплаты труда рабочих)
| 1 | ОТ |  |  | 8: 86.12; 9: 1.15; 10: 198.08 | [8 empty] | ОТ
| 2 | ЭМ |  |  | 8: 74.93; 9: 1.15; 10: 172.34 | [8 empty] | ЭМ
| 3 | в т.ч. ОТм |  |  | 8: 10.38; 9: 1.15; 10: 23.87 | [8 empty] | в т.ч. ОТм
| 4 | М |  |  | 8: 27.66; 10: 21.04 | [8 empty] | М
|  | ЗТ |  |  | 4: чел.-ч; 5: 9.27; 6: 1.15; 7: 21.321 | [9 empty] | ЗТ
|  | ЗТм |  |  | 4: чел.-ч; 5: 0.83; 6: 1.15; 7: 1.909 | [9 empty] | ЗТм
|  | Итого по расценке |  |  | 8: 171.57; 10: 391.46 | [10 empty] | Итого по расценке
|  | ФОТ |  |  | 10: 221.95 | [9 empty] | ФОТ
| Приказ № 812/пр от 21.12.2020 Прил. п.53 | НР Приборы, средства автоматизации и вычислительной техники |  |  | 4: %; 5: 90; 7: 90; 10: 199.76 | [9 empty] | НР Приборы, средства автоматизации и вычислительной техники
| Приказ № 774/пр от 11.12.2020 Прил. п.53 | СП Приборы, средства автоматизации и вычислительной техники |  |  | 4: %; 5: 46; 7: 46; 10: 102.1 | [9 empty] | СП Приборы, средства автоматизации и вычислительной техники
|  | Всего по позиции |  |  | 10: 693.32 | [11 empty] | Всего по позиции
131 | Поставка Подрядчика по согласованной с Заказчиком цене | ЖК монитор DELL 23" с поворотом экрана(LCD 1920x1080 D-Sub HDMI DP USB3.0 Hub) Р2319Н |  |  | 4: шт; 7: 2 | [5 empty] | ЖК монитор DELL 23" с поворотом экрана(LCD 1920x1080 D-Sub HDMI DP USB3.0 Hub) Р2319Н
|  | (Материалы для монтажных работ) | [23 empty] | (Материалы для монтажных работ)
|  | Всего по позиции |  |  | 10: 0 | [11 empty] | Всего по позиции
132 | Поставка Подрядчика по согласованной с Заказчиком цене | Настенный кронштейн с газлифтом, для крепления монитора диагональю с 13"…32". Угол поворота 180°. Растояние от стены до 361 мм. G120 |  |  | 4: шт; 7: 2 | [5 empty] | Настенный кронштейн с газлифтом, для крепления монитора диагональю с 13"…32". Угол поворота 180°. Растояние от стены до 361 мм. G120
|  | (Материалы для монтажных работ) | [23 empty] | (Материалы для монтажных работ)
|  | Всего по позиции |  |  | 10: 0 | [11 empty] | Всего по позиции
133 | ФЕРм11-04-002-01 | Аппарат настольный, масса: до 0,015 т | [16 empty] | Аппарат настольный, масса: до 0,015 т | bar: 4; 7
| Приказ от 04.08.2020 № 421/пр прил.10 табл.2 п.3 | Производство работ осуществляется на территории действующего предприятия с наличием в зоне производства работ одного или нескольких из перечисленных ниже факторов: - разветвленная сеть транспортных и инженерных коммуникаций; - стесненные условия для складирования материалов; - действующее технологическое оборудование; - движение технологического транспорта ОЗП=1,15; ЭМ=1,15 к расх.; ЗПМ=1,15; ТЗ=1,15; ТЗМ=1,15 | [17 empty] | Производство работ осуществляется на территории действующего предприятия с наличием в зоне производства работ одного или нескольких из перечисленных ниже факторов: - разветвленная сеть транспортных и инженерных коммуникаций; - стесненные условия для складирования материалов; - действующее технологическое оборудование; - движение технологического транспорта ОЗП=1,15; ЭМ=1,15 к расх.; ЗПМ=1,15; ТЗ=1,15; ТЗМ=1,15
| 1-3-0 | Затраты труда рабочих (ср 3) |  |  | чел.-ч | 1.03 | 1.15 | 1.1845 | 8.53 |  | 10.1 | [9 empty] | Затраты труда рабочих (ср 3)
| 91.14.02-001 | Автомобили бортовые, грузоподъемность до 5 т |  |  | маш.час | 0.16 | 1.15 | 0.184 | 65.71 |  | 12.09 | [9 empty] | Автомобили бортовые, грузоподъемность до 5 т
| 999-9950 | Вспомогательные ненормируемые ресурсы (2% от Оплаты труда рабочих) |  |  | 4: руб; 5: 0.18; 7: 0.18; 8: 1; 10: 0.18 | [7 empty] | Вспомогательные ненормируемые ресурсы (2% от Оплаты труда рабочих)
| 1 | ОТ |  |  | 8: 8.79; 9: 1.15; 10: 10.11 | [8 empty] | ОТ
| 2 | ЭМ |  |  | 8: 10.51; 9: 1.15; 10: 12.09 | [8 empty] | ЭМ
| 3 | в т.ч. ОТм |  |  | 8: 1.86; 9: 1.15; 10: 2.14 | [8 empty] | в т.ч. ОТм
| 4 | М |  |  | 8: 0.18; 10: 0.18 | [8 empty] | М
|  | ЗТ |  |  | 4: чел.-ч; 5: 1.03; 6: 1.15; 7: 1.1845 | [9 empty] | ЗТ
|  | ЗТм |  |  | 4: чел.-ч; 5: 0.16; 6: 1.15; 7: 0.184 | [9 empty] | ЗТм
|  | Итого по расценке |  |  | 8: 19.48; 10: 22.38 | [10 empty] | Итого по расценке
|  | ФОТ |  |  | 10: 12.25 | [9 empty] | ФОТ
| Приказ № 812/пр от 21.12.2020 Прил. п.53 | НР Приборы, средства автоматизации и вычислительной техники |  |  | 4: %; 5: 90; 7: 90; 10: 11.03 | [9 empty] | НР Приборы, средства автоматизации и вычислительной техники
| Приказ № 774/пр от 11.12.2020 Прил. п.53 | СП Приборы, средства автоматизации и вычислительной техники |  |  | 4: %; 5: 46; 7: 46; 10: 5.64 | [9 empty] | СП Приборы, средства автоматизации и вычислительной техники
|  | Всего по позиции |  |  | 10: 39.05 | [11 empty] | Всего по позиции
134 | Поставка Подрядчика по согласованной с Заказчиком цене | ИБП UPC 1500VA Импульсная защита телефонной линии/RJ-45 USB LCD JS15223 | [16 empty] | ИБП UPC 1500VA Импульсная защита телефонной линии/RJ-45 USB LCD JS15223 | bar: 4; 7
|  | (Материалы для монтажных работ) | [23 empty] | (Материалы для монтажных работ)
|  | Всего по позиции |  |  | 10: 0 | [11 empty] | Всего по позиции
Административно-бытовое здание (поз.12 по ГП) Помещение ПЦН | [27 empty] | Административно-бытовое здание (поз.12 по ГП) Помещение ПЦН
135 | ФЕРм11-04-002-01 | Аппарат настольный, масса: до 0,015 т | [16 empty] | Аппарат настольный, масса: до 0,015 т | bar: 4; 7
| Приказ от 04.08.2020 № 421/пр прил.10 табл.2 п.3 | Производство работ осуществляется на территории действующего предприятия с наличием в зоне производства работ одного или нескольких из перечисленных ниже факторов: - разветвленная сеть транспортных и инженерных коммуникаций; - стесненные условия для складирования материалов; - действующее технологическое оборудование; - движение технологического транспорта ОЗП=1,15; ЭМ=1,15 к расх.; ЗПМ=1,15; ТЗ=1,15; ТЗМ=1,15 | [17 empty] | Производство работ осуществляется на территории действующего предприятия с наличием в зоне производства работ одного или нескольких из перечисленных ниже факторов: - разветвленная сеть транспортных и инженерных коммуникаций; - стесненные условия для складирования материалов; - действующее технологическое оборудование; - движение технологического транспорта ОЗП=1,15; ЭМ=1,15 к расх.; ЗПМ=1,15; ТЗ=1,15; ТЗМ=1,15
| 1-3-0 | Затраты труда рабочих (ср 3) |  |  | чел.-ч | 1.03 | 1.15 | 1.1845 | 8.53 |  | 10.1 | [9 empty] | Затраты труда рабочих (ср 3)
| 91.14.02-001 | Автомобили бортовые, грузоподъемность до 5 т |  |  | маш.час | 0.16 | 1.15 | 0.184 | 65.71 |  | 12.09 | [9 empty] | Автомобили бортовые, грузоподъемность до 5 т
| 999-9950 | Вспомогательные ненормируемые ресурсы (2% от Оплаты труда рабочих) |  |  | 4: руб; 5: 0.18; 7: 0.18; 8: 1; 10: 0.18 | [7 empty] | Вспомогательные ненормируемые ресурсы (2% от Оплаты труда рабочих)
| 1 | ОТ |  |  | 8: 8.79; 9: 1.15; 10: 10.11 | [8 empty] | ОТ
| 2 | ЭМ |  |  | 8: 10.51; 9: 1.15; 10: 12.09 | [8 empty] | ЭМ
| 3 | в т.ч. ОТм |  |  | 8: 1.86; 9: 1.15; 10: 2.14 | [8 empty] | в т.ч. ОТм
| 4 | М |  |  | 8: 0.18; 10: 0.18 | [8 empty] | М
|  | ЗТ |  |  | 4: чел.-ч; 5: 1.03; 6: 1.15; 7: 1.1845 | [9 empty] | ЗТ
|  | ЗТм |  |  | 4: чел.-ч; 5: 0.16; 6: 1.15; 7: 0.184 | [9 empty] | ЗТм
|  | Итого по расценке |  |  | 8: 19.48; 10: 22.38 | [10 empty] | Итого по расценке
|  | ФОТ |  |  | 10: 12.25 | [9 empty] | ФОТ
| Приказ № 812/пр от 21.12.2020 Прил. п.53 | НР Приборы, средства автоматизации и вычислительной техники |  |  | 4: %; 5: 90; 7: 90; 10: 11.03 | [9 empty] | НР Приборы, средства автоматизации и вычислительной техники
| Приказ № 774/пр от 11.12.2020 Прил. п.53 | СП Приборы, средства автоматизации и вычислительной техники |  |  | 4: %; 5: 46; 7: 46; 10: 5.64 | [9 empty] | СП Приборы, средства автоматизации и вычислительной техники
|  | Всего по позиции |  |  | 10: 39.05 | [11 empty] | Всего по позиции
136 | Поставка Подрядчика по согласованной с Заказчиком цене | Видеостанция SKYROS VideoNet Defender Client Р6302-3 | [16 empty] | Видеостанция SKYROS VideoNet Defender Client Р6302-3 | bar: 4; 7
|  | (Материалы для монтажных работ) | [23 empty] | (Материалы для монтажных работ)
|  | Всего по позиции |  |  | 10: 0 | [11 empty] | Всего по позиции
137 | ФЕРм11-04-028-01 | Включение в аппаратуру разъемов штепсельных, количество контактов в разъеме: до 14 шт. |  |  | 4: шт; 7: 24 | [5 empty] | Включение в аппаратуру разъемов штепсельных, количество контактов в разъеме: до 14 шт.
|  | Объем=4*2+2*2+5*2+1*2 | [24 empty] | Объем=4*2+2*2+5*2+1*2
| Приказ от 04.08.2020 № 421/пр прил.10 табл.2 п.3 | Производство работ осуществляется на территории действующего предприятия с наличием в зоне производства работ одного или нескольких из перечисленных ниже факторов: - разветвленная сеть транспортных и инженерных коммуникаций; - стесненные условия для складирования материалов; - действующее технологическое оборудование; - движение технологического транспорта ОЗП=1,15; ЭМ=1,15 к расх.; ЗПМ=1,15; ТЗ=1,15; ТЗМ=1,15 | [17 empty] | Производство работ осуществляется на территории действующего предприятия с наличием в зоне производства работ одного или нескольких из перечисленных ниже факторов: - разветвленная сеть транспортных и инженерных коммуникаций; - стесненные условия для складирования материалов; - действующее технологическое оборудование; - движение технологического транспорта ОЗП=1,15; ЭМ=1,15 к расх.; ЗПМ=1,15; ТЗ=1,15; ТЗМ=1,15
| 1-3-8 | Затраты труда рабочих (ср 3,8) |  |  | чел.-ч | 0.22 | 1.15 | 6.072 | 9.4 |  | 57.08 | [9 empty] | Затраты труда рабочих (ср 3,8)
| 999-9950 | Вспомогательные ненормируемые ресурсы (2% от Оплаты труда рабочих) |  |  | 4: руб; 5: 0.04; 7: 0.96; 8: 1; 10: 0.96 | [7 empty] | Вспомогательные ненормируемые ресурсы (2% от Оплаты труда рабочих)
| 1 | ОТ |  |  | 8: 2.07; 9: 1.15; 10: 57.13 | [8 empty] | ОТ
| 4 | М |  |  | 8: 0.04; 10: 0.96 | [8 empty] | М
|  | ЗТ |  |  | 4: чел.-ч; 5: 0.22; 6: 1.15; 7: 6.072 | [9 empty] | ЗТ
|  | Итого по расценке |  |  | 8: 2.11; 10: 58.09 | [10 empty] | Итого по расценке
|  | ФОТ |  |  | 10: 57.13 | [9 empty] | ФОТ
| Приказ № 812/пр от 21.12.2020 Прил. п.53 | НР Приборы, средства автоматизации и вычислительной техники |  |  | 4: %; 5: 90; 7: 90; 10: 51.42 | [9 empty] | НР Приборы, средства автоматизации и вычислительной техники
| Приказ № 774/пр от 11.12.2020 Прил. п.53 | СП Приборы, средства автоматизации и вычислительной техники |  |  | 4: %; 5: 46; 7: 46; 10: 26.28 | [9 empty] | СП Приборы, средства автоматизации и вычислительной техники
|  | Всего по позиции |  |  | 10: 135.79 | [11 empty] | Всего по позиции
138 | Поставка Подрядчика по согласованной с Заказчиком цене | Кабель HDMI to HDMI (19M -19M) 15м ver1.4 CC-HDMI4-15m |  |  | 4: шт; 7: 4 | [5 empty] | Кабель HDMI to HDMI (19M -19M) 15м ver1.4 CC-HDMI4-15m
|  | (Материалы для монтажных работ) | [23 empty] | (Материалы для монтажных работ)
|  | Всего по позиции |  |  | 10: 0 | [11 empty] | Всего по позиции
139 | Поставка Подрядчика по согласованной с Заказчиком цене | Кабель- адаптер DisplayPort VGA (15M) 1,8M Переходник VCOM CG607-1,8м |  |  | 4: шт; 7: 2 | [5 empty] | Кабель- адаптер DisplayPort VGA (15M) 1,8M Переходник VCOM CG607-1,8м
|  | (Материалы для монтажных работ) | [23 empty] | (Материалы для монтажных работ)
|  | Всего по позиции |  |  | 10: 0 | [11 empty] | Всего по позиции
140 | Поставка Подрядчика по согласованной с Заказчиком цене | Кабель силовой VCOM CE001-CU0,5-5м |  |  | 4: шт; 7: 5 | [5 empty] | Кабель силовой VCOM CE001-CU0,5-5м
|  | (Материалы для монтажных работ) | [23 empty] | (Материалы для монтажных работ)
|  | Всего по позиции |  |  | 10: 0 | [11 empty] | Всего по позиции
141 | Поставка Подрядчика по согласованной с Заказчиком цене | Патч-корд U/UTP категория 6 28AWG LSZH,3 м серый PC-LTP-UTP-RJ45-C6-3M-LSZH-GY | [16 empty] | Патч-корд U/UTP категория 6 28AWG LSZH,3 м серый PC-LTP-UTP-RJ45-C6-3M-LSZH-GY | bar: 4; 7
|  | (Материалы для монтажных работ) | [23 empty] | (Материалы для монтажных работ)
|  | Всего по позиции |  |  | 10: 0 | [11 empty] | Всего по позиции
142 | ФЕРм11-04-002-01 | Аппарат настольный, масса: до 0,015 т |  |  | 4: шт; 7: 4 | [5 empty] | Аппарат настольный, масса: до 0,015 т
| Приказ от 04.08.2020 № 421/пр прил.10 табл.2 п.3 | Производство работ осуществляется на территории действующего предприятия с наличием в зоне производства работ одного или нескольких из перечисленных ниже факторов: - разветвленная сеть транспортных и инженерных коммуникаций; - стесненные условия для складирования материалов; - действующее технологическое оборудование; - движение технологического транспорта ОЗП=1,15; ЭМ=1,15 к расх.; ЗПМ=1,15; ТЗ=1,15; ТЗМ=1,15 | [17 empty] | Производство работ осуществляется на территории действующего предприятия с наличием в зоне производства работ одного или нескольких из перечисленных ниже факторов: - разветвленная сеть транспортных и инженерных коммуникаций; - стесненные условия для складирования материалов; - действующее технологическое оборудование; - движение технологического транспорта ОЗП=1,15; ЭМ=1,15 к расх.; ЗПМ=1,15; ТЗ=1,15; ТЗМ=1,15
| 1-3-0 | Затраты труда рабочих (ср 3) |  |  | чел.-ч | 1.03 | 1.15 | 4.738 | 8.53 |  | 40.42 | [9 empty] | Затраты труда рабочих (ср 3)
| 91.14.02-001 | Автомобили бортовые, грузоподъемность до 5 т |  |  | маш.час | 0.16 | 1.15 | 0.736 | 65.71 |  | 48.36 | [9 empty] | Автомобили бортовые, грузоподъемность до 5 т
| 999-9950 | Вспомогательные ненормируемые ресурсы (2% от Оплаты труда рабочих) |  |  | 4: руб; 5: 0.18; 7: 0.72; 8: 1; 10: 0.72 | [7 empty] | Вспомогательные ненормируемые ресурсы (2% от Оплаты труда рабочих)
| 1 | ОТ |  |  | 8: 8.79; 9: 1.15; 10: 40.43 | [8 empty] | ОТ
| 2 | ЭМ |  |  | 8: 10.51; 9: 1.15; 10: 48.35 | [8 empty] | ЭМ
| 3 | в т.ч. ОТм |  |  | 8: 1.86; 9: 1.15; 10: 8.56 | [8 empty] | в т.ч. ОТм
| 4 | М |  |  | 8: 0.18; 10: 0.72 | [8 empty] | М
|  | ЗТ |  |  | 4: чел.-ч; 5: 1.03; 6: 1.15; 7: 4.738 | [9 empty] | ЗТ
|  | ЗТм |  |  | 4: чел.-ч; 5: 0.16; 6: 1.15; 7: 0.736 | [9 empty] | ЗТм
|  | Итого по расценке |  |  | 8: 19.48; 10: 89.5 | [10 empty] | Итого по расценке
|  | ФОТ |  |  | 10: 48.99 | [9 empty] | ФОТ
| Приказ № 812/пр от 21.12.2020 Прил. п.53 | НР Приборы, средства автоматизации и вычислительной техники |  |  | 4: %; 5: 90; 7: 90; 10: 44.09 | [9 empty] | НР Приборы, средства автоматизации и вычислительной техники
| Приказ № 774/пр от 11.12.2020 Прил. п.53 | СП Приборы, средства автоматизации и вычислительной техники |  |  | 4: %; 5: 46; 7: 46; 10: 22.54 | [9 empty] | СП Приборы, средства автоматизации и вычислительной техники
|  | Всего по позиции |  |  | 10: 156.13 | [11 empty] | Всего по позиции
143 | Поставка Подрядчика по согласованной с Заказчиком цене | 43" LED ЖКтелевизор 43LK5990PLE LG |  |  | 4: шт; 7: 4 | [5 empty] | 43" LED ЖКтелевизор 43LK5990PLE LG
|  | (Материалы для монтажных работ) | [23 empty] | (Материалы для монтажных работ)
|  | Всего по позиции |  |  | 10: 0 | [11 empty] | Всего по позиции
144 | ФЕРм11-04-002-01 | Аппарат настольный, масса: до 0,015 т | [16 empty] | Аппарат настольный, масса: до 0,015 т | bar: 4; 7
| Приказ от 04.08.2020 № 421/пр прил.10 табл.2 п.3 | Производство работ осуществляется на территории действующего предприятия с наличием в зоне производства работ одного или нескольких из перечисленных ниже факторов: - разветвленная сеть транспортных и инженерных коммуникаций; - стесненные условия для складирования материалов; - действующее технологическое оборудование; - движение технологического транспорта ОЗП=1,15; ЭМ=1,15 к расх.; ЗПМ=1,15; ТЗ=1,15; ТЗМ=1,15 | [17 empty] | Производство работ осуществляется на территории действующего предприятия с наличием в зоне производства работ одного или нескольких из перечисленных ниже факторов: - разветвленная сеть транспортных и инженерных коммуникаций; - стесненные условия для складирования материалов; - действующее технологическое оборудование; - движение технологического транспорта ОЗП=1,15; ЭМ=1,15 к расх.; ЗПМ=1,15; ТЗ=1,15; ТЗМ=1,15
| 1-3-0 | Затраты труда рабочих (ср 3) |  |  | чел.-ч | 1.03 | 1.15 | 1.1845 | 8.53 |  | 10.1 | [9 empty] | Затраты труда рабочих (ср 3)
| 91.14.02-001 | Автомобили бортовые, грузоподъемность до 5 т |  |  | маш.час | 0.16 | 1.15 | 0.184 | 65.71 |  | 12.09 | [9 empty] | Автомобили бортовые, грузоподъемность до 5 т
| 999-9950 | Вспомогательные ненормируемые ресурсы (2% от Оплаты труда рабочих) |  |  | 4: руб; 5: 0.18; 7: 0.18; 8: 1; 10: 0.18 | [7 empty] | Вспомогательные ненормируемые ресурсы (2% от Оплаты труда рабочих)
| 1 | ОТ |  |  | 8: 8.79; 9: 1.15; 10: 10.11 | [8 empty] | ОТ
| 2 | ЭМ |  |  | 8: 10.51; 9: 1.15; 10: 12.09 | [8 empty] | ЭМ
| 3 | в т.ч. ОТм |  |  | 8: 1.86; 9: 1.15; 10: 2.14 | [8 empty] | в т.ч. ОТм
| 4 | М |  |  | 8: 0.18; 10: 0.18 | [8 empty] | М
|  | ЗТ |  |  | 4: чел.-ч; 5: 1.03; 6: 1.15; 7: 1.1845 | [9 empty] | ЗТ
|  | ЗТм |  |  | 4: чел.-ч; 5: 0.16; 6: 1.15; 7: 0.184 | [9 empty] | ЗТм
|  | Итого по расценке |  |  | 8: 19.48; 10: 22.38 | [10 empty] | Итого по расценке
|  | ФОТ |  |  | 10: 12.25 | [9 empty] | ФОТ
| Приказ № 812/пр от 21.12.2020 Прил. п.53 | НР Приборы, средства автоматизации и вычислительной техники |  |  | 4: %; 5: 90; 7: 90; 10: 11.03 | [9 empty] | НР Приборы, средства автоматизации и вычислительной техники
| Приказ № 774/пр от 11.12.2020 Прил. п.53 | СП Приборы, средства автоматизации и вычислительной техники |  |  | 4: %; 5: 46; 7: 46; 10: 5.64 | [9 empty] | СП Приборы, средства автоматизации и вычислительной техники
|  | Всего по позиции |  |  | 10: 39.05 | [11 empty] | Всего по позиции
145 О | Поставка Подрядчика по согласованной с Заказчиком цене | ИБП UPC 1500VA Импульсная защита телефонной линии/RJ-45 USB LCD JS15223 | [16 empty] | ИБП UPC 1500VA Импульсная защита телефонной линии/RJ-45 USB LCD JS15223 | bar: 4; 7
|  | (Инженерное оборудование) | [23 empty] | (Инженерное оборудование)
|  | Всего по позиции |  |  | 10: 0 | [11 empty] | Всего по позиции
146 | ФЕРм08-02-397-01 | Профиль перфорированный монтажный длиной 2 м |  |  | 4: 100 м; 7: 0.12 | [5 empty] | Профиль перфорированный монтажный длиной 2 м
|  | Объем=(4*3) / 100 | [24 empty] | Объем=(4*3) / 100
| Приказ от 04.08.2020 № 421/пр прил.10 табл.2 п.3 | Производство работ осуществляется на территории действующего предприятия с наличием в зоне производства работ одного или нескольких из перечисленных ниже факторов: - разветвленная сеть транспортных и инженерных коммуникаций; - стесненные условия для складирования материалов; - действующее технологическое оборудование; - движение технологического транспорта ОЗП=1,15; ЭМ=1,15 к расх.; ЗПМ=1,15; ТЗ=1,15; ТЗМ=1,15 | [17 empty] | Производство работ осуществляется на территории действующего предприятия с наличием в зоне производства работ одного или нескольких из перечисленных ниже факторов: - разветвленная сеть транспортных и инженерных коммуникаций; - стесненные условия для складирования материалов; - действующее технологическое оборудование; - движение технологического транспорта ОЗП=1,15; ЭМ=1,15 к расх.; ЗПМ=1,15; ТЗ=1,15; ТЗМ=1,15
| 1-3-8 | Затраты труда рабочих (ср 3,8) |  |  | чел.-ч | 8.56 | 1.15 | 1.1813 | 9.4 |  | 11.1 | [9 empty] | Затраты труда рабочих (ср 3,8)
| 91.05.05-015 | Краны на автомобильном ходу, грузоподъемность 16 т |  |  | маш.час | 0.1 | 1.15 | 0.0138 | 115.4 |  | 1.59 | [9 empty] | Краны на автомобильном ходу, грузоподъемность 16 т
| 91.06.06-042 | Подъемники гидравлические, высота подъема 10 м |  |  | маш.час | 2.07 | 1.15 | 0.28566 | 29.6 |  | 8.46 | [9 empty] | Подъемники гидравлические, высота подъема 10 м
| 91.14.02-001 | Автомобили бортовые, грузоподъемность до 5 т |  |  | маш.час | 0.1 | 1.15 | 0.0138 | 65.71 |  | 0.91 | [9 empty] | Автомобили бортовые, грузоподъемность до 5 т
| 91.17.04-233 | Установки для сварки ручной дуговой (постоянного тока) |  |  | маш.час | 1.93 | 1.15 | 0.26634 | 8.1 |  | 2.16 | [9 empty] | Установки для сварки ручной дуговой (постоянного тока)
| 01.7.11.07-0034 | Электроды сварочные Э42А, диаметр 4 мм |  |  | 4: кг; 5: 2.14; 7: 0.2568; 8: 10.57; 10: 2.71 | [7 empty] | Электроды сварочные Э42А, диаметр 4 мм
| 01.7.15.03-0042 | Болты с гайками и шайбами строительные |  |  | 4: кг; 5: 1.25; 7: 0.15; 8: 9.04; 10: 1.36 | [7 empty] | Болты с гайками и шайбами строительные
| 01.7.15.07-0014 | Дюбели распорные полипропиленовые |  |  | 4: 100 шт; 5: 0.3; 7: 0.036; 8: 86; 10: 3.1 | [7 empty] | Дюбели распорные полипропиленовые
Уд | 20.1.02.14-0001 | Серьга |  |  | 4: шт; 5: 30; 7: 3.6; 8: 10.54; 10: 37.94 | [15 empty] | Серьга
Уд | 20.2.09.13-0011 | Муфты |  |  | 4: шт; 5: 6; 7: 0.72; 8: 5; 10: 3.6 | [15 empty] | Муфты
| 999-9950 | Вспомогательные ненормируемые ресурсы (2% от Оплаты труда рабочих) |  |  | 4: руб; 5: 1.61; 7: 0.1932; 8: 1; 10: 0.19 | [7 empty] | Вспомогательные ненормируемые ресурсы (2% от Оплаты труда рабочих)
| 1 | ОТ |  |  | 8: 80.46; 9: 1.15; 10: 11.1 | [8 empty] | ОТ
| 2 | ЭМ |  |  | 8: 95.01; 9: 1.15; 10: 13.11 | [8 empty] | ЭМ
| 3 | в т.ч. ОТм |  |  | 8: 23.33; 9: 1.15; 10: 3.22 | [8 empty] | в т.ч. ОТм
| 4 | М |  |  | 8: 407.53; 10: 7.36 | [8 empty] | М
|  | ЗТ |  |  | 4: чел.-ч; 5: 8.56; 6: 1.15; 7: 1.1813 | [9 empty] | ЗТ
|  | ЗТм |  |  | 4: чел.-ч; 5: 2.27; 6: 1.15; 7: 0.31326 | [9 empty] | ЗТм
|  | Итого по расценке |  |  | 8: 236.8; 10: 31.57 | [10 empty] | Итого по расценке
|  | ФОТ |  |  | 10: 14.32 | [9 empty] | ФОТ
| Приказ № 812/пр от 21.12.2020 Прил. п.49.3 | НР Электротехнические установки на других объектах |  |  | 4: %; 5: 97; 7: 97; 10: 13.89 | [9 empty] | НР Электротехнические установки на других объектах
| Приказ № 774/пр от 11.12.2020 Прил. п.49.3 | СП Электротехнические установки на других объектах |  |  | 4: %; 5: 51; 7: 51; 10: 7.3 | [9 empty] | СП Электротехнические установки на других объектах
|  | Всего по позиции |  |  | 10: 52.76 | [11 empty] | Всего по позиции
147 О | Поставка Подрядчика по согласованной с Заказчиком цене | Профиль Z-образный 50х50, длина 3м, толщина 2,5мм |  |  | 4: шт; 7: 4 | [5 empty] | Профиль Z-образный 50х50, длина 3м, толщина 2,5мм
|  | (Инженерное оборудование) | [23 empty] | (Инженерное оборудование)
|  | Всего по позиции |  |  | 10: 0 | [11 empty] | Всего по позиции
Прокладка кабеля | [27 empty] | Прокладка кабеля
148 | ФЕР01-02-057-02 | Разработка грунта вручную в траншеях глубиной до 2 м без креплений с откосами, группа грунтов: 2 (траншея + приямки для прокола) |  |  | 4: 100 м3; 7: 0.3 | [5 empty] | Разработка грунта вручную в траншеях глубиной до 2 м без креплений с откосами, группа грунтов: 2 (траншея + приямки для прокола)
|  | Объем=(14+(2*2*2)*2) / 100 | [24 empty] | Объем=(14+(2*2*2)*2) / 100
| Приказ от 04.08.2020 № 421/пр прил.10 табл.2 п.3 | Производство работ осуществляется на территории действующего предприятия с наличием в зоне производства работ одного или нескольких из перечисленных ниже факторов: - разветвленная сеть транспортных и инженерных коммуникаций; - стесненные условия для складирования материалов; - действующее технологическое оборудование; - движение технологического транспорта ОЗП=1,15; ЭМ=1,15 к расх.; ЗПМ=1,15; ТЗ=1,15; ТЗМ=1,15 | [17 empty] | Производство работ осуществляется на территории действующего предприятия с наличием в зоне производства работ одного или нескольких из перечисленных ниже факторов: - разветвленная сеть транспортных и инженерных коммуникаций; - стесненные условия для складирования материалов; - действующее технологическое оборудование; - движение технологического транспорта ОЗП=1,15; ЭМ=1,15 к расх.; ЗПМ=1,15; ТЗ=1,15; ТЗМ=1,15
| 1-2-0 | Затраты труда рабочих (ср 2) |  |  | чел.-ч | 154 | 1.15 | 53.13 | 7.8 |  | 414.41 | [9 empty] | Затраты труда рабочих (ср 2)
| 1 | ОТ |  |  | 8: 1201.2; 9: 1.15; 10: 414.41 | [8 empty] | ОТ
|  | ЗТ |  |  | 4: чел.-ч; 5: 154; 6: 1.15; 7: 53.13 | [9 empty] | ЗТ
|  | Итого по расценке |  |  | 8: 1201.2; 10: 414.41 | [10 empty] | Итого по расценке
|  | ФОТ |  |  | 10: 414.41 | [9 empty] | ФОТ
| Приказ № 812/пр от 21.12.2020 Прил. п.1.2 | НР Земляные работы, выполняемые ручным способом |  |  | 4: %; 5: 89; 7: 89; 10: 368.82 | [9 empty] | НР Земляные работы, выполняемые ручным способом
| Приказ № 774/пр от 11.12.2020 Прил. п.1.2 | СП Земляные работы, выполняемые ручным способом |  |  | 4: %; 5: 40; 7: 40; 10: 165.76 | [9 empty] | СП Земляные работы, выполняемые ручным способом
|  | Всего по позиции |  |  | 10: 948.99 | [11 empty] | Всего по позиции
149 | ФЕР23-01-001-01 | Устройство основания под трубопроводы: песчаного |  |  | 4: 10 м3; 7: 0.15 | [5 empty] | Устройство основания под трубопроводы: песчаного
|  | Объем=(0.3*0.1*50) / 10 | [24 empty] | Объем=(0.3*0.1*50) / 10
| Приказ от 04.08.2020 № 421/пр прил.10 табл.2 п.3 | Производство работ осуществляется на территории действующего предприятия с наличием в зоне производства работ одного или нескольких из перечисленных ниже факторов: - разветвленная сеть транспортных и инженерных коммуникаций; - стесненные условия для складирования материалов; - действующее технологическое оборудование; - движение технологического транспорта ОЗП=1,15; ЭМ=1,15 к расх.; ЗПМ=1,15; ТЗ=1,15; ТЗМ=1,15 | [17 empty] | Производство работ осуществляется на территории действующего предприятия с наличием в зоне производства работ одного или нескольких из перечисленных ниже факторов: - разветвленная сеть транспортных и инженерных коммуникаций; - стесненные условия для складирования материалов; - действующее технологическое оборудование; - движение технологического транспорта ОЗП=1,15; ЭМ=1,15 к расх.; ЗПМ=1,15; ТЗ=1,15; ТЗМ=1,15
| 1-2-5 | Затраты труда рабочих (ср 2,5) |  |  | чел.-ч | 10.2 | 1.15 | 1.7595 | 8.17 |  | 14.38 | [9 empty] | Затраты труда рабочих (ср 2,5)
| 91.06.05-011 | Погрузчики, грузоподъемность 5 т |  |  | маш.час | 0.32 | 1.15 | 0.0552 | 89.99 |  | 4.97 | [9 empty] | Погрузчики, грузоподъемность 5 т
| 1 | ОТ |  |  | 8: 83.33; 9: 1.15; 10: 14.37 | [8 empty] | ОТ
| 2 | ЭМ |  |  | 8: 28.8; 9: 1.15; 10: 4.97 | [8 empty] | ЭМ
| 3 | в т.ч. ОТм |  |  | 8: 3.22; 9: 1.15; 10: 0.56 | [8 empty] | в т.ч. ОТм
Н | 02.3.01.02 | Песок для строительных работ природный |  |  | 4: м3; 5: 11; 7: 1.65 | [16 empty] | Песок для строительных работ природный
|  | ЗТ |  |  | 4: чел.-ч; 5: 10.2; 6: 1.15; 7: 1.7595 | [9 empty] | ЗТ
|  | ЗТм |  |  | 4: чел.-ч; 5: 0.32; 6: 1.15; 7: 0.0552 | [9 empty] | ЗТм
|  | Итого по расценке |  |  | 8: 112.13; 10: 19.34 | [10 empty] | Итого по расценке
|  | ФОТ |  |  | 10: 14.93 | [9 empty] | ФОТ
| Приказ № 812/пр от 21.12.2020 Прил. п.18 | НР Наружные сети водопровода, канализации, теплоснабжения, газопровода |  |  | 4: %; 5: 117; 7: 117; 10: 17.47 | [9 empty] | НР Наружные сети водопровода, канализации, теплоснабжения, газопровода
| Приказ № 774/пр от 11.12.2020 Прил. п.18 | СП Наружные сети водопровода, канализации, теплоснабжения, газопровода |  |  | 4: %; 5: 74; 7: 74; 10: 11.05 | [9 empty] | СП Наружные сети водопровода, канализации, теплоснабжения, газопровода
|  | Всего по позиции |  |  | 10: 47.86 | [11 empty] | Всего по позиции
150 О | Поставка Подрядчика по согласованной с Заказчиком цене | Песок для строительных работ |  |  | 4: м3; 7: 1.65 | [5 empty] | Песок для строительных работ
|  | (Инженерное оборудование) | [23 empty] | (Инженерное оборудование)
|  | Объем=0,3*0,1*50*1,1 | [24 empty] | Объем=0,3*0,1*50*1,1
|  | Всего по позиции |  |  | 10: 0 | [11 empty] | Всего по позиции
151 | ФЕРм08-02-231-02 прим | Прокладка труб гофрированных ПВХ в земле для защиты одного кабеля диаметром: 63 мм/ПНД |  |  | 4: 100 м; 7: 1 | [5 empty] | Прокладка труб гофрированных ПВХ в земле для защиты одного кабеля диаметром: 63 мм/ПНД
|  | Объем=100 / 100 | [24 empty] | Объем=100 / 100
| Приказ от 04.08.2020 № 421/пр прил.10 табл.2 п.3 | Производство работ осуществляется на территории действующего предприятия с наличием в зоне производства работ одного или нескольких из перечисленных ниже факторов: - разветвленная сеть транспортных и инженерных коммуникаций; - стесненные условия для складирования материалов; - действующее технологическое оборудование; - движение технологического транспорта ОЗП=1,15; ЭМ=1,15 к расх.; ЗПМ=1,15; ТЗ=1,15; ТЗМ=1,15 | [17 empty] | Производство работ осуществляется на территории действующего предприятия с наличием в зоне производства работ одного или нескольких из перечисленных ниже факторов: - разветвленная сеть транспортных и инженерных коммуникаций; - стесненные условия для складирования материалов; - действующее технологическое оборудование; - движение технологического транспорта ОЗП=1,15; ЭМ=1,15 к расх.; ЗПМ=1,15; ТЗ=1,15; ТЗМ=1,15
| 1-1-8 | Затраты труда рабочих (ср 1,8) |  |  | чел.-ч | 4.84 | 1.15 | 5.566 | 7.68 |  | 42.75 | [9 empty] | Затраты труда рабочих (ср 1,8)
| 91.14.02-001 | Автомобили бортовые, грузоподъемность до 5 т |  |  | маш.час | 0.03 | 1.15 | 0.0345 | 65.71 |  | 2.27 | [9 empty] | Автомобили бортовые, грузоподъемность до 5 т
| 999-9950 | Вспомогательные ненормируемые ресурсы (2% от Оплаты труда рабочих) |  |  | 4: руб; 5: 0.74; 7: 0.74; 8: 1; 10: 0.74 | [7 empty] | Вспомогательные ненормируемые ресурсы (2% от Оплаты труда рабочих)
| 1 | ОТ |  |  | 8: 37.17; 9: 1.15; 10: 42.75 | [8 empty] | ОТ
| 2 | ЭМ |  |  | 8: 1.97; 9: 1.15; 10: 2.27 | [8 empty] | ЭМ
| 3 | в т.ч. ОТм |  |  | 8: 0.35; 9: 1.15; 10: 0.4 | [8 empty] | в т.ч. ОТм
| 4 | М |  |  | 8: 0.74; 10: 0.74 | [8 empty] | М
|  | ЗТ |  |  | 4: чел.-ч; 5: 4.84; 6: 1.15; 7: 5.566 | [9 empty] | ЗТ
|  | ЗТм |  |  | 4: чел.-ч; 5: 0.03; 6: 1.15; 7: 0.0345 | [9 empty] | ЗТм
|  | Итого по расценке |  |  | 8: 39.88; 10: 45.76 | [10 empty] | Итого по расценке
|  | ФОТ |  |  | 10: 43.15 | [9 empty] | ФОТ
| Приказ № 812/пр от 21.12.2020 Прил. п.49.3 | НР Электротехнические установки на других объектах |  |  | 4: %; 5: 97; 7: 97; 10: 41.86 | [9 empty] | НР Электротехнические установки на других объектах
| Приказ № 774/пр от 11.12.2020 Прил. п.49.3 | СП Электротехнические установки на других объектах |  |  | 4: %; 5: 51; 7: 51; 10: 22.01 | [9 empty] | СП Электротехнические установки на других объектах
|  | Всего по позиции |  |  | 10: 109.63 | [11 empty] | Всего по позиции
152 О | Поставка Подрядчика по согласованной с Заказчиком цене | труба ПНД для кабельной канализации с протяжкой D63мм 121963А ДКС |  |  | 4: м; 7: 102 | [5 empty] | труба ПНД для кабельной канализации с протяжкой D63мм 121963А ДКС
|  | (Инженерное оборудование) | [23 empty] | (Инженерное оборудование)
|  | Объем=100*1,02 | [24 empty] | Объем=100*1,02
|  | Всего по позиции |  |  | 10: 0 | [11 empty] | Всего по позиции
153 | ФЕРм08-02-143-05 | Покрытие кабеля, проложенного в траншее: лентой сигнальной |  |  | 4: 100 м; 7: 1.2 | [5 empty] | Покрытие кабеля, проложенного в траншее: лентой сигнальной
|  | Объем=120 / 100 | [24 empty] | Объем=120 / 100
| Приказ от 04.08.2020 № 421/пр прил.10 табл.2 п.3 | Производство работ осуществляется на территории действующего предприятия с наличием в зоне производства работ одного или нескольких из перечисленных ниже факторов: - разветвленная сеть транспортных и инженерных коммуникаций; - стесненные условия для складирования материалов; - действующее технологическое оборудование; - движение технологического транспорта ОЗП=1,15; ЭМ=1,15 к расх.; ЗПМ=1,15; ТЗ=1,15; ТЗМ=1,15 | [17 empty] | Производство работ осуществляется на территории действующего предприятия с наличием в зоне производства работ одного или нескольких из перечисленных ниже факторов: - разветвленная сеть транспортных и инженерных коммуникаций; - стесненные условия для складирования материалов; - действующее технологическое оборудование; - движение технологического транспорта ОЗП=1,15; ЭМ=1,15 к расх.; ЗПМ=1,15; ТЗ=1,15; ТЗМ=1,15
| 1-2-3 | Затраты труда рабочих (ср 2,3) |  |  | чел.-ч | 0.48 | 1.15 | 0.6624 | 8.02 |  | 5.31 | [9 empty] | Затраты труда рабочих (ср 2,3)
| 91.14.02-001 | Автомобили бортовые, грузоподъемность до 5 т |  |  | маш.час | 0.02 | 1.15 | 0.0276 | 65.71 |  | 1.81 | [9 empty] | Автомобили бортовые, грузоподъемность до 5 т
| 999-9950 | Вспомогательные ненормируемые ресурсы (2% от Оплаты труда рабочих) |  |  | 4: руб; 5: 0.08; 7: 0.096; 8: 1; 10: 0.1 | [7 empty] | Вспомогательные ненормируемые ресурсы (2% от Оплаты труда рабочих)
| 1 | ОТ |  |  | 8: 3.85; 9: 1.15; 10: 5.31 | [8 empty] | ОТ
| 2 | ЭМ |  |  | 8: 1.31; 9: 1.15; 10: 1.81 | [8 empty] | ЭМ
| 3 | в т.ч. ОТм |  |  | 8: 0.23; 9: 1.15; 10: 0.32 | [8 empty] | в т.ч. ОТм
| 4 | М |  |  | 8: 0.08; 10: 0.1 | [8 empty] | М
|  | ЗТ |  |  | 4: чел.-ч; 5: 0.48; 6: 1.15; 7: 0.6624 | [9 empty] | ЗТ
|  | ЗТм |  |  | 4: чел.-ч; 5: 0.02; 6: 1.15; 7: 0.0276 | [9 empty] | ЗТм
|  | Итого по расценке |  |  | 8: 5.24; 10: 7.22 | [10 empty] | Итого по расценке
|  | ФОТ |  |  | 10: 5.63 | [9 empty] | ФОТ
| Приказ № 812/пр от 21.12.2020 Прил. п.49.3 | НР Электротехнические установки на других объектах |  |  | 4: %; 5: 97; 7: 97; 10: 5.46 | [9 empty] | НР Электротехнические установки на других объектах
| Приказ № 774/пр от 11.12.2020 Прил. п.49.3 | СП Электротехнические установки на других объектах |  |  | 4: %; 5: 51; 7: 51; 10: 2.87 | [9 empty] | СП Электротехнические установки на других объектах
|  | Всего по позиции |  |  | 10: 15.55 | [11 empty] | Всего по позиции
154 О | Поставка Подрядчика по согласованной с Заказчиком цене | Лента сигнальная полиэтиленовая ЛСЭ-150, длина 100 м, ширина 150 мм |  |  | 4: м; 7: 120 | [5 empty] | Лента сигнальная полиэтиленовая ЛСЭ-150, длина 100 м, ширина 150 мм
|  | (Инженерное оборудование) | [23 empty] | (Инженерное оборудование)
|  | Всего по позиции |  |  | 10: 0 | [11 empty] | Всего по позиции
155 | ФЕР22-05-002-15 | Продавливание без разработки грунта (прокол) на длину: до 50 м труб диаметром 100 мм |  |  | 4: 100 м; 7: 0.2 | [5 empty] | Продавливание без разработки грунта (прокол) на длину: до 50 м труб диаметром 100 мм
|  | Объем=20 / 100 | [24 empty] | Объем=20 / 100
| Приказ от 04.08.2020 № 421/пр прил.10 табл.2 п.3 | Производство работ осуществляется на территории действующего предприятия с наличием в зоне производства работ одного или нескольких из перечисленных ниже факторов: - разветвленная сеть транспортных и инженерных коммуникаций; - стесненные условия для складирования материалов; - действующее технологическое оборудование; - движение технологического транспорта ОЗП=1,15; ЭМ=1,15 к расх.; ЗПМ=1,15; ТЗ=1,15; ТЗМ=1,15 | [17 empty] | Производство работ осуществляется на территории действующего предприятия с наличием в зоне производства работ одного или нескольких из перечисленных ниже факторов: - разветвленная сеть транспортных и инженерных коммуникаций; - стесненные условия для складирования материалов; - действующее технологическое оборудование; - движение технологического транспорта ОЗП=1,15; ЭМ=1,15 к расх.; ЗПМ=1,15; ТЗ=1,15; ТЗМ=1,15
| 1-4-1 | Затраты труда рабочих (ср 4,1) |  |  | чел.-ч | 224 | 1.15 | 51.52 | 9.76 |  | 502.84 | [9 empty] | Затраты труда рабочих (ср 4,1)
| 91.05.05-015 | Краны на автомобильном ходу, грузоподъемность 16 т |  |  | маш.час | 2 | 1.15 | 0.46 | 115.4 |  | 53.08 | [9 empty] | Краны на автомобильном ходу, грузоподъемность 16 т
| 91.05.14-025 | Краны переносные 1 т |  |  | маш.час | 75.92 | 1.15 | 17.4616 | 27.2 |  | 474.96 | [9 empty] | Краны переносные 1 т
| 91.10.07-002 | Установки гидравлические управляемого прокола для прокладки новых трубопроводов различного назначения, длина прокола до 100 м |  |  | маш.час | 66.9 | 1.15 | 15.387 | 62.76 |  | 965.69 | [9 empty] | Установки гидравлические управляемого прокола для прокладки новых трубопроводов различного назначения, длина прокола до 100 м
| 91.16.01-003 | Электростанции передвижные, мощность 30 кВт |  |  | маш.час | 146.16 | 1.15 | 33.6168 | 60 |  | 2017.01 | [9 empty] | Электростанции передвижные, мощность 30 кВт
| 91.17.04-036 | Агрегаты сварочные передвижные с дизельным двигателем, номинальный сварочный ток 250-400 А |  |  | маш.час | 6.1 | 1.15 | 1.403 | 14 |  | 19.64 | [9 empty] | Агрегаты сварочные передвижные с дизельным двигателем, номинальный сварочный ток 250-400 А
| 91.17.04-042 | Аппараты для газовой сварки и резки |  |  | маш.час | 1.45 | 1.15 | 0.3335 | 1.2 |  | 0.4 | [9 empty] | Аппараты для газовой сварки и резки
| 01.3.02.03-0001 | Ацетилен газообразный технический |  |  | 4: м3; 5: 0.056; 7: 0.0112; 8: 38.51; 10: 0.43 | [7 empty] | Ацетилен газообразный технический
| 01.3.02.08-0001 | Кислород газообразный технический |  |  | 4: м3; 5: 1.37; 7: 0.274; 8: 6.22; 10: 1.7 | [7 empty] | Кислород газообразный технический
| 01.7.11.07-0032 | Электроды сварочные Э42, диаметр 4 мм |  |  | 4: т; 5: 0.0034; 7: 0.00068; 8: 10315.01; 10: 7.01 | [7 empty] | Электроды сварочные Э42, диаметр 4 мм
| 1 | ОТ |  |  | 8: 2186.24; 9: 1.15; 10: 502.84 | [8 empty] | ОТ
| 2 | ЭМ |  |  | 8: 15351.2; 9: 1.15; 10: 3530.78 | [8 empty] | ЭМ
| 3 | в т.ч. ОТм |  |  | 8: 3957.42; 9: 1.15; 10: 910.21 | [8 empty] | в т.ч. ОТм
| 4 | М |  |  | 8: 45.75; 10: 9.15 | [8 empty] | М
Н | 23.5.02.02 | Трубы стальные |  |  | 4: м; 5: 100.4; 7: 20.08 | [16 empty] | Трубы стальные
П,Н | 23.8.03.12-0011 | Фасонные части стальные сварные, номинальный диаметр до 800 мм |  |  | 4: т; 5: 0; 7: 0 | [16 empty] | Фасонные части стальные сварные, номинальный диаметр до 800 мм
|  | ЗТ |  |  | 4: чел.-ч; 5: 224; 6: 1.15; 7: 51.52 | [9 empty] | ЗТ
|  | ЗТм |  |  | 4: чел.-ч; 5: 290.98; 6: 1.15; 7: 66.9254 | [9 empty] | ЗТм
|  | Итого по расценке |  |  | 8: 17583.19; 10: 4042.77 | [10 empty] | Итого по расценке
|  | ФОТ |  |  | 10: 1413.05 | [9 empty] | ФОТ
| Приказ № 812/пр от 21.12.2020 Прил. п.18 | НР Наружные сети водопровода, канализации, теплоснабжения, газопровода |  |  | 4: %; 5: 117; 7: 117; 10: 1653.27 | [9 empty] | НР Наружные сети водопровода, канализации, теплоснабжения, газопровода
| Приказ № 774/пр от 11.12.2020 Прил. п.18 | СП Наружные сети водопровода, канализации, теплоснабжения, газопровода |  |  | 4: %; 5: 74; 7: 74; 10: 1045.66 | [9 empty] | СП Наружные сети водопровода, канализации, теплоснабжения, газопровода
|  | Всего по позиции |  |  | 10: 6741.7 | [11 empty] | Всего по позиции
156 О | Поставка Подрядчика по согласованной с Заказчиком цене | труба ПНД для кабельной канализации с протяжкой D63мм 121963А ДКС |  |  | 4: м; 7: 20.4 | [5 empty] | труба ПНД для кабельной канализации с протяжкой D63мм 121963А ДКС
|  | (Инженерное оборудование) | [23 empty] | (Инженерное оборудование)
|  | Объем=20*1,02 | [24 empty] | Объем=20*1,02
|  | Всего по позиции |  |  | 10: 0 | [11 empty] | Всего по позиции
157 | ФЕР01-02-061-01 | Засыпка вручную траншей, пазух котлованов и ям, группа грунтов: 1 |  |  | 4: 100 м3; 7: 0.28194 | [5 empty] | Засыпка вручную траншей, пазух котлованов и ям, группа грунтов: 1
|  | Объем=(14-1,65-0,156+16) / 100 | [24 empty] | Объем=(14-1,65-0,156+16) / 100
| Приказ от 04.08.2020 № 421/пр прил.10 табл.2 п.3 | Производство работ осуществляется на территории действующего предприятия с наличием в зоне производства работ одного или нескольких из перечисленных ниже факторов: - разветвленная сеть транспортных и инженерных коммуникаций; - стесненные условия для складирования материалов; - действующее технологическое оборудование; - движение технологического транспорта ОЗП=1,15; ЭМ=1,15 к расх.; ЗПМ=1,15; ТЗ=1,15; ТЗМ=1,15 | [17 empty] | Производство работ осуществляется на территории действующего предприятия с наличием в зоне производства работ одного или нескольких из перечисленных ниже факторов: - разветвленная сеть транспортных и инженерных коммуникаций; - стесненные условия для складирования материалов; - действующее технологическое оборудование; - движение технологического транспорта ОЗП=1,15; ЭМ=1,15 к расх.; ЗПМ=1,15; ТЗ=1,15; ТЗМ=1,15
| 1-1-5 | Затраты труда рабочих (ср 1,5) |  |  | чел.-ч | 88.5 | 1.15 | 28.6944 | 7.5 |  | 215.21 | [9 empty] | Затраты труда рабочих (ср 1,5)
| 1 | ОТ |  |  | 8: 663.75; 9: 1.15; 10: 215.21 | [8 empty] | ОТ
|  | ЗТ |  |  | 4: чел.-ч; 5: 88.5; 6: 1.15; 7: 28.6944 | [9 empty] | ЗТ
|  | Итого по расценке |  |  | 8: 663.75; 10: 215.21 | [10 empty] | Итого по расценке
|  | ФОТ |  |  | 10: 215.21 | [9 empty] | ФОТ
| Приказ № 812/пр от 21.12.2020 Прил. п.1.2 | НР Земляные работы, выполняемые ручным способом |  |  | 4: %; 5: 89; 7: 89; 10: 191.54 | [9 empty] | НР Земляные работы, выполняемые ручным способом
| Приказ № 774/пр от 11.12.2020 Прил. п.1.2 | СП Земляные работы, выполняемые ручным способом |  |  | 4: %; 5: 40; 7: 40; 10: 86.08 | [9 empty] | СП Земляные работы, выполняемые ручным способом
|  | Всего по позиции |  |  | 10: 492.83 | [11 empty] | Всего по позиции
158 | ФЕРм08-02-147-01 | Кабель до 35 кВ по установленным конструкциям и лоткам с креплением на поворотах и в конце трассы, масса 1 м кабеля: до 1 кг |  |  | 4: 100 м; 7: 42.56 | [5 empty] | Кабель до 35 кВ по установленным конструкциям и лоткам с креплением на поворотах и в конце трассы, масса 1 м кабеля: до 1 кг
|  | Объем=(485+615+610+390+1535+20+25+15+24+240+158+139) / 100 | [24 empty] | Объем=(485+615+610+390+1535+20+25+15+24+240+158+139) / 100
| Приказ от 04.08.2020 № 421/пр прил.10 табл.2 п.3 | Производство работ осуществляется на территории действующего предприятия с наличием в зоне производства работ одного или нескольких из перечисленных ниже факторов: - разветвленная сеть транспортных и инженерных коммуникаций; - стесненные условия для складирования материалов; - действующее технологическое оборудование; - движение технологического транспорта ОЗП=1,15; ЭМ=1,15 к расх.; ЗПМ=1,15; ТЗ=1,15; ТЗМ=1,15 | [17 empty] | Производство работ осуществляется на территории действующего предприятия с наличием в зоне производства работ одного или нескольких из перечисленных ниже факторов: - разветвленная сеть транспортных и инженерных коммуникаций; - стесненные условия для складирования материалов; - действующее технологическое оборудование; - движение технологического транспорта ОЗП=1,15; ЭМ=1,15 к расх.; ЗПМ=1,15; ТЗ=1,15; ТЗМ=1,15
| 1-3-8 | Затраты труда рабочих (ср 3,8) |  |  | чел.-ч | 9.28 | 1.15 | 454.2003 | 9.4 |  | 4269.48 | [9 empty] | Затраты труда рабочих (ср 3,8)
| 91.05.05-015 | Краны на автомобильном ходу, грузоподъемность 16 т |  |  | маш.час | 0.2 | 1.15 | 9.7888 | 115.4 |  | 1129.63 | [9 empty] | Краны на автомобильном ходу, грузоподъемность 16 т
| 91.06.01-003 | Домкраты гидравлические, грузоподъемность 63-100 т |  |  | маш.час | 2.2 | 1.15 | 107.6768 | 0.9 |  | 96.91 | [9 empty] | Домкраты гидравлические, грузоподъемность 63-100 т
| 91.06.03-061 | Лебедки электрические тяговым усилием до 12,26 кН (1,25 т) |  |  | маш.час | 2.2 | 1.15 | 107.6768 | 3.28 |  | 353.18 | [9 empty] | Лебедки электрические тяговым усилием до 12,26 кН (1,25 т)
| 91.14.02-001 | Автомобили бортовые, грузоподъемность до 5 т |  |  | маш.час | 0.2 | 1.15 | 9.7888 | 65.71 |  | 643.22 | [9 empty] | Автомобили бортовые, грузоподъемность до 5 т
| 01.7.06.07-0002 | Лента монтажная, тип ЛМ-5 |  |  | 4: 10 м; 5: 0.245; 7: 10.4272; 8: 6.9; 10: 71.95 | [7 empty] | Лента монтажная, тип ЛМ-5
| 01.7.15.14-0165 | Шурупы с полукруглой головкой 4х40 мм |  |  | 4: т; 5: 0.00011; 7: 0.0046816; 8: 12430; 10: 58.19 | [7 empty] | Шурупы с полукруглой головкой 4х40 мм
| 10.3.02.03-0011 | Припои оловянно-свинцовые бессурьмянистые, марка ПОС30 |  |  | 4: т; 5: 0.00026; 7: 0.011066; 8: 68050; 10: 753.01 | [7 empty] | Припои оловянно-свинцовые бессурьмянистые, марка ПОС30
| 14.4.03.03-0002 | Лак битумный БТ-123 |  |  | 4: т; 5: 0.00072; 7: 0.030643; 8: 7826.9; 10: 239.84 | [7 empty] | Лак битумный БТ-123
| 999-9950 | Вспомогательные ненормируемые ресурсы (2% от Оплаты труда рабочих) |  |  | 4: руб; 5: 1.74; 7: 74.0544; 8: 1; 10: 74.05 | [7 empty] | Вспомогательные ненормируемые ресурсы (2% от Оплаты труда рабочих)
| 1 | ОТ |  |  | 8: 87.23; 9: 1.15; 10: 4269.39 | [8 empty] | ОТ
| 2 | ЭМ |  |  | 8: 45.42; 9: 1.15; 10: 2223.04 | [8 empty] | ЭМ
| 3 | в т.ч. ОТм |  |  | 8: 5.02; 9: 1.15; 10: 245.7 | [8 empty] | в т.ч. ОТм
| 4 | М |  |  | 8: 28.13; 10: 1197.21 | [8 empty] | М
|  | ЗТ |  |  | 4: чел.-ч; 5: 9.28; 6: 1.15; 7: 454.2003 | [9 empty] | ЗТ
|  | ЗТм |  |  | 4: чел.-ч; 5: 0.4; 6: 1.15; 7: 19.5776 | [9 empty] | ЗТм
|  | Итого по расценке |  |  | 8: 160.78; 10: 7689.64 | [10 empty] | Итого по расценке
|  | ФОТ |  |  | 10: 4515.09 | [9 empty] | ФОТ
| Приказ № 812/пр от 21.12.2020 Прил. п.49.3 | НР Электротехнические установки на других объектах |  |  | 4: %; 5: 97; 7: 97; 10: 4379.64 | [9 empty] | НР Электротехнические установки на других объектах
| Приказ № 774/пр от 11.12.2020 Прил. п.49.3 | СП Электротехнические установки на других объектах |  |  | 4: %; 5: 51; 7: 51; 10: 2302.7 | [9 empty] | СП Электротехнические установки на других объектах
|  | Всего по позиции |  |  | 10: 14371.98 | [11 empty] | Всего по позиции
159 | ФЕРм08-02-398-02 | Провод в лотках, сечением: до 35 мм2 |  |  | 4: 100 м; 7: 1.3 | [5 empty] | Провод в лотках, сечением: до 35 мм2
|  | Объем=(70+15+15+5+15+10) / 100 | [24 empty] | Объем=(70+15+15+5+15+10) / 100
| Приказ от 04.08.2020 № 421/пр прил.10 табл.2 п.3 | Производство работ осуществляется на территории действующего предприятия с наличием в зоне производства работ одного или нескольких из перечисленных ниже факторов: - разветвленная сеть транспортных и инженерных коммуникаций; - стесненные условия для складирования материалов; - действующее технологическое оборудование; - движение технологического транспорта ОЗП=1,15; ЭМ=1,15 к расх.; ЗПМ=1,15; ТЗ=1,15; ТЗМ=1,15 | [17 empty] | Производство работ осуществляется на территории действующего предприятия с наличием в зоне производства работ одного или нескольких из перечисленных ниже факторов: - разветвленная сеть транспортных и инженерных коммуникаций; - стесненные условия для складирования материалов; - действующее технологическое оборудование; - движение технологического транспорта ОЗП=1,15; ЭМ=1,15 к расх.; ЗПМ=1,15; ТЗ=1,15; ТЗМ=1,15
| 1-3-8 | Затраты труда рабочих (ср 3,8) |  |  | чел.-ч | 2.06 | 1.15 | 3.0797 | 9.4 |  | 28.95 | [9 empty] | Затраты труда рабочих (ср 3,8)
| 91.05.05-015 | Краны на автомобильном ходу, грузоподъемность 16 т |  |  | маш.час | 0.02 | 1.15 | 0.0299 | 115.4 |  | 3.45 | [9 empty] | Краны на автомобильном ходу, грузоподъемность 16 т
| 91.14.02-001 | Автомобили бортовые, грузоподъемность до 5 т |  |  | маш.час | 0.02 | 1.15 | 0.0299 | 65.71 |  | 1.96 | [9 empty] | Автомобили бортовые, грузоподъемность до 5 т
| 01.7.06.05-0041 | Лента изоляционная прорезиненная односторонняя, ширина 20 мм, толщина 0,25-0,35 мм |  |  | 4: кг; 5: 0.16; 7: 0.208; 8: 30.4; 10: 6.32 | [7 empty] | Лента изоляционная прорезиненная односторонняя, ширина 20 мм, толщина 0,25-0,35 мм
| 01.7.06.07-0002 | Лента монтажная, тип ЛМ-5 |  |  | 4: 10 м; 5: 0.55; 7: 0.715; 8: 6.9; 10: 4.93 | [7 empty] | Лента монтажная, тип ЛМ-5
| 14.4.02.09-0001 | Краска |  |  | 4: кг; 5: 0.05; 7: 0.065; 8: 28.6; 10: 1.86 | [7 empty] | Краска
| 999-9950 | Вспомогательные ненормируемые ресурсы (2% от Оплаты труда рабочих) |  |  | 4: руб; 5: 0.39; 7: 0.507; 8: 1; 10: 0.51 | [7 empty] | Вспомогательные ненормируемые ресурсы (2% от Оплаты труда рабочих)
| 1 | ОТ |  |  | 8: 19.36; 9: 1.15; 10: 28.94 | [8 empty] | ОТ
| 2 | ЭМ |  |  | 8: 3.62; 9: 1.15; 10: 5.41 | [8 empty] | ЭМ
| 3 | в т.ч. ОТм |  |  | 8: 0.5; 9: 1.15; 10: 0.75 | [8 empty] | в т.ч. ОТм
| 4 | М |  |  | 8: 10.48; 10: 13.62 | [8 empty] | М
|  | ЗТ |  |  | 4: чел.-ч; 5: 2.06; 6: 1.15; 7: 3.0797 | [9 empty] | ЗТ
|  | ЗТм |  |  | 4: чел.-ч; 5: 0.04; 6: 1.15; 7: 0.0598 | [9 empty] | ЗТм
|  | Итого по расценке |  |  | 8: 33.46; 10: 47.97 | [10 empty] | Итого по расценке
|  | ФОТ |  |  | 10: 29.69 | [9 empty] | ФОТ
| Приказ № 812/пр от 21.12.2020 Прил. п.49.3 | НР Электротехнические установки на других объектах |  |  | 4: %; 5: 97; 7: 97; 10: 28.8 | [9 empty] | НР Электротехнические установки на других объектах
| Приказ № 774/пр от 11.12.2020 Прил. п.49.3 | СП Электротехнические установки на других объектах |  |  | 4: %; 5: 51; 7: 51; 10: 15.14 | [9 empty] | СП Электротехнические установки на других объектах
|  | Всего по позиции |  |  | 10: 91.91 | [11 empty] | Всего по позиции
160 | ФЕРм08-02-148-01 | Кабель до 35 кВ в проложенных трубах, блоках и коробах, масса 1 м кабеля: до 1 кг |  |  | 4: 100 м; 7: 3.35 | [5 empty] | Кабель до 35 кВ в проложенных трубах, блоках и коробах, масса 1 м кабеля: до 1 кг
|  | Объем=(60+70+70+50+75+10) / 100 | [24 empty] | Объем=(60+70+70+50+75+10) / 100
| Приказ от 04.08.2020 № 421/пр прил.10 табл.2 п.3 | Производство работ осуществляется на территории действующего предприятия с наличием в зоне производства работ одного или нескольких из перечисленных ниже факторов: - разветвленная сеть транспортных и инженерных коммуникаций; - стесненные условия для складирования материалов; - действующее технологическое оборудование; - движение технологического транспорта ОЗП=1,15; ЭМ=1,15 к расх.; ЗПМ=1,15; ТЗ=1,15; ТЗМ=1,15 | [17 empty] | Производство работ осуществляется на территории действующего предприятия с наличием в зоне производства работ одного или нескольких из перечисленных ниже факторов: - разветвленная сеть транспортных и инженерных коммуникаций; - стесненные условия для складирования материалов; - действующее технологическое оборудование; - движение технологического транспорта ОЗП=1,15; ЭМ=1,15 к расх.; ЗПМ=1,15; ТЗ=1,15; ТЗМ=1,15
| 1-3-8 | Затраты труда рабочих (ср 3,8) |  |  | чел.-ч | 9.92 | 1.15 | 38.2168 | 9.4 |  | 359.24 | [9 empty] | Затраты труда рабочих (ср 3,8)
| 91.05.05-015 | Краны на автомобильном ходу, грузоподъемность 16 т |  |  | маш.час | 0.2 | 1.15 | 0.7705 | 115.4 |  | 88.92 | [9 empty] | Краны на автомобильном ходу, грузоподъемность 16 т
| 91.06.01-003 | Домкраты гидравлические, грузоподъемность 63-100 т |  |  | маш.час | 2.4 | 1.15 | 9.246 | 0.9 |  | 8.32 | [9 empty] | Домкраты гидравлические, грузоподъемность 63-100 т
| 91.06.03-061 | Лебедки электрические тяговым усилием до 12,26 кН (1,25 т) |  |  | маш.час | 2.4 | 1.15 | 9.246 | 3.28 |  | 30.33 | [9 empty] | Лебедки электрические тяговым усилием до 12,26 кН (1,25 т)
| 91.14.02-001 | Автомобили бортовые, грузоподъемность до 5 т |  |  | маш.час | 0.2 | 1.15 | 0.7705 | 65.71 |  | 50.63 | [9 empty] | Автомобили бортовые, грузоподъемность до 5 т
| 01.7.06.07-0002 | Лента монтажная, тип ЛМ-5 |  |  | 4: 10 м; 5: 0.096; 7: 0.3216; 8: 6.9; 10: 2.22 | [7 empty] | Лента монтажная, тип ЛМ-5
| 10.3.02.03-0011 | Припои оловянно-свинцовые бессурьмянистые, марка ПОС30 |  |  | 4: т; 5: 0.0005; 7: 0.001675; 8: 68050; 10: 113.98 | [7 empty] | Припои оловянно-свинцовые бессурьмянистые, марка ПОС30
| 14.4.03.03-0002 | Лак битумный БТ-123 |  |  | 4: т; 5: 6e-05; 7: 0.000201; 8: 7826.9; 10: 1.57 | [7 empty] | Лак битумный БТ-123
| 999-9950 | Вспомогательные ненормируемые ресурсы (2% от Оплаты труда рабочих) |  |  | 4: руб; 5: 1.87; 7: 6.2645; 8: 1; 10: 6.26 | [7 empty] | Вспомогательные ненормируемые ресурсы (2% от Оплаты труда рабочих)
| 1 | ОТ |  |  | 8: 93.25; 9: 1.15; 10: 359.25 | [8 empty] | ОТ
| 2 | ЭМ |  |  | 8: 46.25; 9: 1.15; 10: 178.18 | [8 empty] | ЭМ
| 3 | в т.ч. ОТм |  |  | 8: 5.02; 9: 1.15; 10: 19.34 | [8 empty] | в т.ч. ОТм
| 4 | М |  |  | 8: 37.03; 10: 124.05 | [8 empty] | М
|  | ЗТ |  |  | 4: чел.-ч; 5: 9.92; 6: 1.15; 7: 38.2168 | [9 empty] | ЗТ
|  | ЗТм |  |  | 4: чел.-ч; 5: 0.4; 6: 1.15; 7: 1.541 | [9 empty] | ЗТм
|  | Итого по расценке |  |  | 8: 176.53; 10: 661.48 | [10 empty] | Итого по расценке
|  | ФОТ |  |  | 10: 378.59 | [9 empty] | ФОТ
| Приказ № 812/пр от 21.12.2020 Прил. п.49.3 | НР Электротехнические установки на других объектах |  |  | 4: %; 5: 97; 7: 97; 10: 367.23 | [9 empty] | НР Электротехнические установки на других объектах
| Приказ № 774/пр от 11.12.2020 Прил. п.49.3 | СП Электротехнические установки на других объектах |  |  | 4: %; 5: 51; 7: 51; 10: 193.08 | [9 empty] | СП Электротехнические установки на других объектах
|  | Всего по позиции |  |  | 10: 1221.79 | [11 empty] | Всего по позиции
161 | ФЕРм08-02-412-03 | Затягивание провода в проложенные трубы и металлические рукава первого одножильного или многожильного в общей оплетке, суммарное сечение: до 16 мм2 |  |  | 4: 100 м; 7: 1.24 | [5 empty] | Затягивание провода в проложенные трубы и металлические рукава первого одножильного или многожильного в общей оплетке, суммарное сечение: до 16 мм2
|  | Объем=(120+1+1+1+1) / 100 | [24 empty] | Объем=(120+1+1+1+1) / 100
| Приказ от 04.08.2020 № 421/пр прил.10 табл.2 п.3 | Производство работ осуществляется на территории действующего предприятия с наличием в зоне производства работ одного или нескольких из перечисленных ниже факторов: - разветвленная сеть транспортных и инженерных коммуникаций; - стесненные условия для складирования материалов; - действующее технологическое оборудование; - движение технологического транспорта ОЗП=1,15; ЭМ=1,15 к расх.; ЗПМ=1,15; ТЗ=1,15; ТЗМ=1,15 | [17 empty] | Производство работ осуществляется на территории действующего предприятия с наличием в зоне производства работ одного или нескольких из перечисленных ниже факторов: - разветвленная сеть транспортных и инженерных коммуникаций; - стесненные условия для складирования материалов; - действующее технологическое оборудование; - движение технологического транспорта ОЗП=1,15; ЭМ=1,15 к расх.; ЗПМ=1,15; ТЗ=1,15; ТЗМ=1,15
| 1-3-8 | Затраты труда рабочих (ср 3,8) |  |  | чел.-ч | 6.29 | 1.15 | 8.9695 | 9.4 |  | 84.31 | [9 empty] | Затраты труда рабочих (ср 3,8)
| 91.05.05-015 | Краны на автомобильном ходу, грузоподъемность 16 т |  |  | маш.час | 0.03 | 1.15 | 0.04278 | 115.4 |  | 4.94 | [9 empty] | Краны на автомобильном ходу, грузоподъемность 16 т
| 91.14.02-001 | Автомобили бортовые, грузоподъемность до 5 т |  |  | маш.час | 0.03 | 1.15 | 0.04278 | 65.71 |  | 2.81 | [9 empty] | Автомобили бортовые, грузоподъемность до 5 т
| 01.7.06.05-0041 | Лента изоляционная прорезиненная односторонняя, ширина 20 мм, толщина 0,25-0,35 мм |  |  | 4: кг; 5: 0.32; 7: 0.3968; 8: 30.4; 10: 12.06 | [7 empty] | Лента изоляционная прорезиненная односторонняя, ширина 20 мм, толщина 0,25-0,35 мм
| 01.7.07.20-0002 | Тальк молотый, сорт I |  |  | 4: т; 5: 0.00105; 7: 0.001302; 8: 1820; 10: 2.37 | [7 empty] | Тальк молотый, сорт I
| 14.4.02.09-0001 | Краска |  |  | 4: кг; 5: 0.02; 7: 0.0248; 8: 28.6; 10: 0.71 | [7 empty] | Краска
| 20.2.01.05-0005 | Гильзы кабельные медные ГМ 16 |  |  | 4: 100 шт; 5: 0.05; 7: 0.062; 8: 143; 10: 8.87 | [7 empty] | Гильзы кабельные медные ГМ 16
| 20.2.02.01-0013 | Втулки, диаметр 28 мм |  |  | 4: 1000 шт; 5: 0.0122; 7: 0.015128; 8: 176.21; 10: 2.67 | [7 empty] | Втулки, диаметр 28 мм
| 999-9950 | Вспомогательные ненормируемые ресурсы (2% от Оплаты труда рабочих) |  |  | 4: руб; 5: 1.18; 7: 1.4632; 8: 1; 10: 1.46 | [7 empty] | Вспомогательные ненормируемые ресурсы (2% от Оплаты труда рабочих)
| 1 | ОТ |  |  | 8: 59.13; 9: 1.15; 10: 84.32 | [8 empty] | ОТ
| 2 | ЭМ |  |  | 8: 5.43; 9: 1.15; 10: 7.74 | [8 empty] | ЭМ
| 3 | в т.ч. ОТм |  |  | 8: 0.76; 9: 1.15; 10: 1.08 | [8 empty] | в т.ч. ОТм
| 4 | М |  |  | 8: 22.69; 10: 28.14 | [8 empty] | М
|  | ЗТ |  |  | 4: чел.-ч; 5: 6.29; 6: 1.15; 7: 8.9695 | [9 empty] | ЗТ
|  | ЗТм |  |  | 4: чел.-ч; 5: 0.06; 6: 1.15; 7: 0.08556 | [9 empty] | ЗТм
|  | Итого по расценке |  |  | 8: 87.25; 10: 120.2 | [10 empty] | Итого по расценке
|  | ФОТ |  |  | 10: 85.4 | [9 empty] | ФОТ
| Приказ № 812/пр от 21.12.2020 Прил. п.49.3 | НР Электротехнические установки на других объектах |  |  | 4: %; 5: 97; 7: 97; 10: 82.84 | [9 empty] | НР Электротехнические установки на других объектах
| Приказ № 774/пр от 11.12.2020 Прил. п.49.3 | СП Электротехнические установки на других объектах |  |  | 4: %; 5: 51; 7: 51; 10: 43.55 | [9 empty] | СП Электротехнические установки на других объектах
|  | Всего по позиции |  |  | 10: 246.59 | [11 empty] | Всего по позиции
162 | Поставка Подрядчика по согласованной с Заказчиком цене | Кабель волоконно-оптический 9/125 (SMF-28 Ultra) одномодовый, 16 волокон плотное буферное покрытие (tight buffer) внутренний/внешний, самонесущий F0-DPE-IN/0UT-9S-16-LSZN-BK |  |  | 4: м; 7: 2407.2 | [5 empty] | Кабель волоконно-оптический 9/125 (SMF-28 Ultra) одномодовый, 16 волокон плотное буферное покрытие (tight buffer) внутренний/внешний, самонесущий F0-DPE-IN/0UT-9S-16-LSZN-BK
|  | (Материалы для монтажных работ) | [23 empty] | (Материалы для монтажных работ)
|  | Объем=2360*1.02 | [24 empty] | Объем=2360*1.02
|  | Всего по позиции |  |  | 10: 0 | [11 empty] | Всего по позиции
163 | Поставка Подрядчика по согласованной с Заказчиком цене | Кабель витая пара, экранированные (U/FTP) категория 6, 4 пары, одножильный (solid) фольгированные пары LSZHнг (А) HF (-40°С...+75°С) FUTP4-C5E-S24-0UT-LSZN-BK-500 |  |  | 4: м; 7: 2534.7 | [5 empty] | Кабель витая пара, экранированные (U/FTP) категория 6, 4 пары, одножильный (solid) фольгированные пары LSZHнг (А) HF (-40°С...+75°С) FUTP4-C5E-S24-0UT-LSZN-BK-500
|  | (Материалы для монтажных работ) | [23 empty] | (Материалы для монтажных работ)
|  | Объем=2485*1.02 | [24 empty] | Объем=2485*1.02
|  | Всего по позиции |  |  | 10: 0 | [11 empty] | Всего по позиции
164 | ФЕРм10-06-057-04 | Разделка волоконно-оптического кабеля емкостью волокон: 16 |  |  | 4: кабель; 7: 26 | [5 empty] | Разделка волоконно-оптического кабеля емкостью волокон: 16
|  | Объем=13*2 | [24 empty] | Объем=13*2
| Приказ от 04.08.2020 № 421/пр прил.10 табл.2 п.3 | Производство работ осуществляется на территории действующего предприятия с наличием в зоне производства работ одного или нескольких из перечисленных ниже факторов: - разветвленная сеть транспортных и инженерных коммуникаций; - стесненные условия для складирования материалов; - действующее технологическое оборудование; - движение технологического транспорта ОЗП=1,15; ЭМ=1,15 к расх.; ЗПМ=1,15; ТЗ=1,15; ТЗМ=1,15 | [17 empty] | Производство работ осуществляется на территории действующего предприятия с наличием в зоне производства работ одного или нескольких из перечисленных ниже факторов: - разветвленная сеть транспортных и инженерных коммуникаций; - стесненные условия для складирования материалов; - действующее технологическое оборудование; - движение технологического транспорта ОЗП=1,15; ЭМ=1,15 к расх.; ЗПМ=1,15; ТЗ=1,15; ТЗМ=1,15
| 1-7-3 | Затраты труда рабочих (ср 7,3) |  |  | чел.-ч | 0.88 | 1.15 | 26.312 | 14.06 |  | 369.95 | [9 empty] | Затраты труда рабочих (ср 7,3)
| 01.3.01.07-0009 | Спирт этиловый ректификованный технический, сорт I |  |  | 4: кг; 5: 0.032; 7: 0.832; 8: 38.89; 10: 32.36 | [7 empty] | Спирт этиловый ректификованный технический, сорт I
| 999-9950 | Вспомогательные ненормируемые ресурсы (2% от Оплаты труда рабочих) |  |  | 4: руб; 5: 0.25; 7: 6.5; 8: 1; 10: 6.5 | [7 empty] | Вспомогательные ненормируемые ресурсы (2% от Оплаты труда рабочих)
| 1 | ОТ |  |  | 8: 12.37; 9: 1.15; 10: 369.86 | [8 empty] | ОТ
| 4 | М |  |  | 8: 1.49; 10: 38.74 | [8 empty] | М
|  | ЗТ |  |  | 4: чел.-ч; 5: 0.88; 6: 1.15; 7: 26.312 | [9 empty] | ЗТ
|  | Итого по расценке |  |  | 8: 13.86; 10: 408.6 | [10 empty] | Итого по расценке
|  | ФОТ |  |  | 10: 369.86 | [9 empty] | ФОТ
| Приказ № 812/пр от 21.12.2020 Прил. п.51.1 | НР Прокладка и монтаж сетей связи |  |  | 4: %; 5: 90; 7: 90; 10: 332.87 | [9 empty] | НР Прокладка и монтаж сетей связи
| Приказ № 774/пр от 11.12.2020 Прил. п.51.1 | СП Прокладка и монтаж сетей связи |  |  | 4: %; 5: 46; 7: 46; 10: 170.14 | [9 empty] | СП Прокладка и монтаж сетей связи
|  | Всего по позиции |  |  | 10: 911.61 | [11 empty] | Всего по позиции
165 | ФЕРм10-06-058-01 | Сварка волокон оптического кабеля |  |  | 4: 1 стык; 7: 416 | [5 empty] | Сварка волокон оптического кабеля
|  | Объем=13*2*16 | [24 empty] | Объем=13*2*16
| Приказ от 04.08.2020 № 421/пр прил.10 табл.2 п.3 | Производство работ осуществляется на территории действующего предприятия с наличием в зоне производства работ одного или нескольких из перечисленных ниже факторов: - разветвленная сеть транспортных и инженерных коммуникаций; - стесненные условия для складирования материалов; - действующее технологическое оборудование; - движение технологического транспорта ОЗП=1,15; ЭМ=1,15 к расх.; ЗПМ=1,15; ТЗ=1,15; ТЗМ=1,15 | [17 empty] | Производство работ осуществляется на территории действующего предприятия с наличием в зоне производства работ одного или нескольких из перечисленных ниже факторов: - разветвленная сеть транспортных и инженерных коммуникаций; - стесненные условия для складирования материалов; - действующее технологическое оборудование; - движение технологического транспорта ОЗП=1,15; ЭМ=1,15 к расх.; ЗПМ=1,15; ТЗ=1,15; ТЗМ=1,15
| 1-7-3 | Затраты труда рабочих (ср 7,3) |  |  | чел.-ч | 0.22 | 1.15 | 105.248 | 14.06 |  | 1479.79 | [9 empty] | Затраты труда рабочих (ср 7,3)
| 91.17.04-194 | Аппараты сварочные для сварки оптических кабелей со скалывателем |  |  | маш.час | 0.03 | 1.15 | 14.352 | 12.14 |  | 174.23 | [9 empty] | Аппараты сварочные для сварки оптических кабелей со скалывателем
| 91.21.22-341 | Рефлектометры |  |  | маш.час | 0.06 | 1.15 | 28.704 | 10.62 |  | 304.84 | [9 empty] | Рефлектометры
| 01.3.01.07-0009 | Спирт этиловый ректификованный технический, сорт I |  |  | 4: кг; 5: 0.004; 7: 1.664; 8: 38.89; 10: 64.71 | [7 empty] | Спирт этиловый ректификованный технический, сорт I
| 01.7.20.08-0123 | Салфетка безворсовая сухая, размер 110х210 мм |  |  | 4: шт; 5: 1; 7: 416; 8: 0.12; 10: 49.92 | [7 empty] | Салфетка безворсовая сухая, размер 110х210 мм
| 20.2.01.09-0011 | Гильза защитная КДЗС термоусаживаемая для защиты сварных стыков оптоволоконного кабеля |  |  | 4: 1000 шт; 5: 0.001; 7: 0.416; 8: 1233.55; 10: 513.16 | [7 empty] | Гильза защитная КДЗС термоусаживаемая для защиты сварных стыков оптоволоконного кабеля
| 999-9950 | Вспомогательные ненормируемые ресурсы (2% от Оплаты труда рабочих) |  |  | 4: руб; 5: 0.06; 7: 24.96; 8: 1; 10: 24.96 | [7 empty] | Вспомогательные ненормируемые ресурсы (2% от Оплаты труда рабочих)
| 1 | ОТ |  |  | 8: 3.09; 9: 1.15; 10: 1478.26 | [8 empty] | ОТ
| 2 | ЭМ |  |  | 8: 1; 9: 1.15; 10: 478.4 | [8 empty] | ЭМ
| 4 | М |  |  | 8: 1.57; 10: 653.12 | [8 empty] | М
|  | ЗТ |  |  | 4: чел.-ч; 5: 0.22; 6: 1.15; 7: 105.248 | [9 empty] | ЗТ
|  | Итого по расценке |  |  | 8: 5.66; 10: 2609.78 | [10 empty] | Итого по расценке
|  | ФОТ |  |  | 10: 1478.26 | [9 empty] | ФОТ
| Приказ № 812/пр от 21.12.2020 Прил. п.51.1 | НР Прокладка и монтаж сетей связи |  |  | 4: %; 5: 90; 7: 90; 10: 1330.43 | [9 empty] | НР Прокладка и монтаж сетей связи
| Приказ № 774/пр от 11.12.2020 Прил. п.51.1 | СП Прокладка и монтаж сетей связи |  |  | 4: %; 5: 46; 7: 46; 10: 680 | [9 empty] | СП Прокладка и монтаж сетей связи
|  | Всего по позиции |  |  | 10: 4620.21 | [11 empty] | Всего по позиции
166 | ФЕРм10-06-059-04 | Измерение на смонтированном участке волоконно-оптического кабеля в одном направлении с числом волокон: 16 |  |  | 4: измерение; 7: 26 | [5 empty] | Измерение на смонтированном участке волоконно-оптического кабеля в одном направлении с числом волокон: 16
|  | Объем=13*2 | [24 empty] | Объем=13*2
| Приказ от 04.08.2020 № 421/пр прил.10 табл.2 п.3 | Производство работ осуществляется на территории действующего предприятия с наличием в зоне производства работ одного или нескольких из перечисленных ниже факторов: - разветвленная сеть транспортных и инженерных коммуникаций; - стесненные условия для складирования материалов; - действующее технологическое оборудование; - движение технологического транспорта ОЗП=1,15; ЭМ=1,15 к расх.; ЗПМ=1,15; ТЗ=1,15; ТЗМ=1,15 | [17 empty] | Производство работ осуществляется на территории действующего предприятия с наличием в зоне производства работ одного или нескольких из перечисленных ниже факторов: - разветвленная сеть транспортных и инженерных коммуникаций; - стесненные условия для складирования материалов; - действующее технологическое оборудование; - движение технологического транспорта ОЗП=1,15; ЭМ=1,15 к расх.; ЗПМ=1,15; ТЗ=1,15; ТЗМ=1,15
| 1-6-0 | Затраты труда рабочих (ср 6) |  |  | чел.-ч | 1.87 | 1.15 | 55.913 | 12.92 |  | 722.4 | [9 empty] | Затраты труда рабочих (ср 6)
| 91.17.04-194 | Аппараты сварочные для сварки оптических кабелей со скалывателем |  |  | маш.час | 0.69 | 1.15 | 20.631 | 12.14 |  | 250.46 | [9 empty] | Аппараты сварочные для сварки оптических кабелей со скалывателем
| 91.21.22-341 | Рефлектометры |  |  | маш.час | 1.46 | 1.15 | 43.654 | 10.62 |  | 463.61 | [9 empty] | Рефлектометры
| 999-9950 | Вспомогательные ненормируемые ресурсы (2% от Оплаты труда рабочих) |  |  | 4: руб; 5: 0.48; 7: 12.48; 8: 1; 10: 12.48 | [7 empty] | Вспомогательные ненормируемые ресурсы (2% от Оплаты труда рабочих)
| 1 | ОТ |  |  | 8: 24.16; 9: 1.15; 10: 722.38 | [8 empty] | ОТ
| 2 | ЭМ |  |  | 8: 23.89; 9: 1.15; 10: 714.31 | [8 empty] | ЭМ
| 4 | М |  |  | 8: 0.48; 10: 12.48 | [8 empty] | М
|  | ЗТ |  |  | 4: чел.-ч; 5: 1.87; 6: 1.15; 7: 55.913 | [9 empty] | ЗТ
|  | Итого по расценке |  |  | 8: 48.53; 10: 1449.17 | [10 empty] | Итого по расценке
|  | ФОТ |  |  | 10: 722.38 | [9 empty] | ФОТ
| Приказ № 812/пр от 21.12.2020 Прил. п.51.1 | НР Прокладка и монтаж сетей связи |  |  | 4: %; 5: 90; 7: 90; 10: 650.14 | [9 empty] | НР Прокладка и монтаж сетей связи
| Приказ № 774/пр от 11.12.2020 Прил. п.51.1 | СП Прокладка и монтаж сетей связи |  |  | 4: %; 5: 46; 7: 46; 10: 332.29 | [9 empty] | СП Прокладка и монтаж сетей связи
|  | Всего по позиции |  |  | 10: 2431.6 | [11 empty] | Всего по позиции
Монтажные изделия и материалы | [27 empty] | Монтажные изделия и материалы
169 | ФЕРм08-02-411-01 | Рукав металлический наружным диаметром: до 48 мм |  |  | 4: 100 м; 7: 3.35 | [5 empty] | Рукав металлический наружным диаметром: до 48 мм
|  | Объем=335 / 100 | [24 empty] | Объем=335 / 100
| Приказ от 04.08.2020 № 421/пр прил.10 табл.2 п.3 | Производство работ осуществляется на территории действующего предприятия с наличием в зоне производства работ одного или нескольких из перечисленных ниже факторов: - разветвленная сеть транспортных и инженерных коммуникаций; - стесненные условия для складирования материалов; - действующее технологическое оборудование; - движение технологического транспорта ОЗП=1,15; ЭМ=1,15 к расх.; ЗПМ=1,15; ТЗ=1,15; ТЗМ=1,15 | [17 empty] | Производство работ осуществляется на территории действующего предприятия с наличием в зоне производства работ одного или нескольких из перечисленных ниже факторов: - разветвленная сеть транспортных и инженерных коммуникаций; - стесненные условия для складирования материалов; - действующее технологическое оборудование; - движение технологического транспорта ОЗП=1,15; ЭМ=1,15 к расх.; ЗПМ=1,15; ТЗ=1,15; ТЗМ=1,15
| 1-3-8 | Затраты труда рабочих (ср 3,8) |  |  | чел.-ч | 27.76 | 1.15 | 106.9454 | 9.4 |  | 1005.29 | [9 empty] | Затраты труда рабочих (ср 3,8)
| 91.05.05-015 | Краны на автомобильном ходу, грузоподъемность 16 т |  |  | маш.час | 0.18 | 1.15 | 0.69345 | 115.4 |  | 80.02 | [9 empty] | Краны на автомобильном ходу, грузоподъемность 16 т
| 91.14.02-001 | Автомобили бортовые, грузоподъемность до 5 т |  |  | маш.час | 0.18 | 1.15 | 0.69345 | 65.71 |  | 45.57 | [9 empty] | Автомобили бортовые, грузоподъемность до 5 т
| 91.17.04-233 | Установки для сварки ручной дуговой (постоянного тока) |  |  | маш.час | 14.32 | 1.15 | 55.1678 | 8.1 |  | 446.86 | [9 empty] | Установки для сварки ручной дуговой (постоянного тока)
| 01.7.11.07-0034 | Электроды сварочные Э42А, диаметр 4 мм |  |  | 4: кг; 5: 1.05; 7: 3.5175; 8: 10.57; 10: 37.18 | [7 empty] | Электроды сварочные Э42А, диаметр 4 мм
| 01.7.15.04-0011 | Винты с полукруглой головкой, длина 50 мм |  |  | 4: т; 5: 0.00218; 7: 0.007303; 8: 12430; 10: 90.78 | [7 empty] | Винты с полукруглой головкой, длина 50 мм
| 08.3.07.01-0076 | Прокат полосовой, горячекатаный, марка стали Ст3сп, ширина 50-200 мм, толщина 4-5 мм |  |  | 4: т; 5: 0.0515; 7: 0.17253; 8: 5000; 10: 862.63 | [7 empty] | Прокат полосовой, горячекатаный, марка стали Ст3сп, ширина 50-200 мм, толщина 4-5 мм
| 18.5.08.09-0001 | Патрубки |  |  | 4: 10 шт; 5: 1; 7: 3.35; 8: 277.5; 10: 929.63 | [7 empty] | Патрубки
| 20.1.02.23-0082 | Перемычки гибкие, тип ПГС-50 |  |  | 4: 10 шт; 5: 0.5; 7: 1.675; 8: 39; 10: 65.33 | [7 empty] | Перемычки гибкие, тип ПГС-50
| 20.2.02.01-0019 | Втулки изолирующие |  |  | 4: 1000 шт; 5: 0.01; 7: 0.0335; 8: 270; 10: 9.05 | [7 empty] | Втулки изолирующие
| 999-9950 | Вспомогательные ненормируемые ресурсы (2% от Оплаты труда рабочих) |  |  | 4: руб; 5: 5.22; 7: 17.487; 8: 1; 10: 17.49 | [7 empty] | Вспомогательные ненормируемые ресурсы (2% от Оплаты труда рабочих)
| 1 | ОТ |  |  | 8: 260.94; 9: 1.15; 10: 1005.27 | [8 empty] | ОТ
| 2 | ЭМ |  |  | 8: 148.59; 9: 1.15; 10: 572.44 | [8 empty] | ЭМ
| 3 | в т.ч. ОТм |  |  | 8: 4.52; 9: 1.15; 10: 17.41 | [8 empty] | в т.ч. ОТм
| 4 | М |  |  | 8: 600.62; 10: 2012.08 | [8 empty] | М
|  | ЗТ |  |  | 4: чел.-ч; 5: 27.76; 6: 1.15; 7: 106.9454 | [9 empty] | ЗТ
|  | ЗТм |  |  | 4: чел.-ч; 5: 0.36; 6: 1.15; 7: 1.3869 | [9 empty] | ЗТм
|  | Итого по расценке |  |  | 8: 1010.15; 10: 3589.79 | [10 empty] | Итого по расценке
|  | ФОТ |  |  | 10: 1022.68 | [9 empty] | ФОТ
| Приказ № 812/пр от 21.12.2020 Прил. п.49.3 | НР Электротехнические установки на других объектах |  |  | 4: %; 5: 97; 7: 97; 10: 992 | [9 empty] | НР Электротехнические установки на других объектах
| Приказ № 774/пр от 11.12.2020 Прил. п.49.3 | СП Электротехнические установки на других объектах |  |  | 4: %; 5: 51; 7: 51; 10: 521.57 | [9 empty] | СП Электротехнические установки на других объектах
|  | Всего по позиции |  |  | 10: 5103.36 | [11 empty] | Всего по позиции
170 | Поставка Подрядчика по согласованной с Заказчиком цене | Металлорукав Ду25 Герда |  |  | 4: м; 7: 345.05 | [5 empty] | Металлорукав Ду25 Герда
|  | (Материалы для монтажных работ) | [23 empty] | (Материалы для монтажных работ)
|  | Объем=335*1,03 | [24 empty] | Объем=335*1,03
|  | Всего по позиции |  |  | 10: 0 | [11 empty] | Всего по позиции
171 | ФЕРм08-02-200-01 | Монтаж термоусаживаемой манжеты из трубки для кабеля |  |  | 4: шт; 7: 50 | [5 empty] | Монтаж термоусаживаемой манжеты из трубки для кабеля
|  | Объем=25/0.5 | [24 empty] | Объем=25/0.5
| Приказ от 04.08.2020 № 421/пр прил.10 табл.2 п.3 | Производство работ осуществляется на территории действующего предприятия с наличием в зоне производства работ одного или нескольких из перечисленных ниже факторов: - разветвленная сеть транспортных и инженерных коммуникаций; - стесненные условия для складирования материалов; - действующее технологическое оборудование; - движение технологического транспорта ОЗП=1,15; ЭМ=1,15 к расх.; ЗПМ=1,15; ТЗ=1,15; ТЗМ=1,15 | [17 empty] | Производство работ осуществляется на территории действующего предприятия с наличием в зоне производства работ одного или нескольких из перечисленных ниже факторов: - разветвленная сеть транспортных и инженерных коммуникаций; - стесненные условия для складирования материалов; - действующее технологическое оборудование; - движение технологического транспорта ОЗП=1,15; ЭМ=1,15 к расх.; ЗПМ=1,15; ТЗ=1,15; ТЗМ=1,15
| 1-3-5 | Затраты труда рабочих (ср 3,5) |  |  | чел.-ч | 0.59 | 1.15 | 33.925 | 9.07 |  | 307.7 | [9 empty] | Затраты труда рабочих (ср 3,5)
| 01.3.01.01-0010 | Бензин-растворитель |  |  | 4: кг; 5: 0.04; 7: 2; 8: 6.15; 10: 12.3 | [7 empty] | Бензин-растворитель
| 01.7.06.12-0005 | Лента клеевая термоспекаемая однослойная |  |  | 4: 100 м; 5: 0.003; 7: 0.15; 8: 143.98; 10: 21.6 | [7 empty] | Лента клеевая термоспекаемая однослойная
| 01.7.06.12-0007 | Лента покровная термоспекаемая однослойная, ширина 40 мм |  |  | 4: 100 м; 5: 0.004; 7: 0.2; 8: 38.59; 10: 7.72 | [7 empty] | Лента покровная термоспекаемая однослойная, ширина 40 мм
| 999-9950 | Вспомогательные ненормируемые ресурсы (2% от Оплаты труда рабочих) |  |  | 4: руб; 5: 0.11; 7: 5.5; 8: 1; 10: 5.5 | [7 empty] | Вспомогательные ненормируемые ресурсы (2% от Оплаты труда рабочих)
| 1 | ОТ |  |  | 8: 5.35; 9: 1.15; 10: 307.63 | [8 empty] | ОТ
| 4 | М |  |  | 8: 0.94; 10: 47 | [8 empty] | М
|  | ЗТ |  |  | 4: чел.-ч; 5: 0.59; 6: 1.15; 7: 33.925 | [9 empty] | ЗТ
|  | Итого по расценке |  |  | 8: 6.29; 10: 354.63 | [10 empty] | Итого по расценке
|  | ФОТ |  |  | 10: 307.63 | [9 empty] | ФОТ
| Приказ № 812/пр от 21.12.2020 Прил. п.49.3 | НР Электротехнические установки на других объектах |  |  | 4: %; 5: 97; 7: 97; 10: 298.4 | [9 empty] | НР Электротехнические установки на других объектах
| Приказ № 774/пр от 11.12.2020 Прил. п.49.3 | СП Электротехнические установки на других объектах |  |  | 4: %; 5: 51; 7: 51; 10: 156.89 | [9 empty] | СП Электротехнические установки на других объектах
|  | Всего по позиции |  |  | 10: 809.92 | [11 empty] | Всего по позиции
172 О | Поставка Подрядчика по согласованной с Заказчиком цене | Термоусадка Ду30 |  |  | 4: м; 7: 25 | [5 empty] | Термоусадка Ду30
|  | (Инженерное оборудование) | [23 empty] | (Инженерное оборудование)
|  | Всего по позиции |  |  | 10: 0 | [11 empty] | Всего по позиции
173 | ФЕР46-03-009-08 | Пробивка в кирпичных стенах отверстий круглых диаметром: до 50 мм при толщине стен до 51 см |  |  | 4: 100 шт; 7: 0.04 | [5 empty] | Пробивка в кирпичных стенах отверстий круглых диаметром: до 50 мм при толщине стен до 51 см
|  | Объем=4 / 100 | [24 empty] | Объем=4 / 100
| Приказ от 04.08.2020 № 421/пр прил.10 табл.2 п.3 | Производство работ осуществляется на территории действующего предприятия с наличием в зоне производства работ одного или нескольких из перечисленных ниже факторов: - разветвленная сеть транспортных и инженерных коммуникаций; - стесненные условия для складирования материалов; - действующее технологическое оборудование; - движение технологического транспорта ОЗП=1,15; ЭМ=1,15 к расх.; ЗПМ=1,15; ТЗ=1,15; ТЗМ=1,15 | [17 empty] | Производство работ осуществляется на территории действующего предприятия с наличием в зоне производства работ одного или нескольких из перечисленных ниже факторов: - разветвленная сеть транспортных и инженерных коммуникаций; - стесненные условия для складирования материалов; - действующее технологическое оборудование; - движение технологического транспорта ОЗП=1,15; ЭМ=1,15 к расх.; ЗПМ=1,15; ТЗ=1,15; ТЗМ=1,15
| 1-3-6 | Затраты труда рабочих (ср 3,6) |  |  | чел.-ч | 74.8 | 1.15 | 3.4408 | 9.18 |  | 31.59 | [9 empty] | Затраты труда рабочих (ср 3,6)
| 91.18.01-508 | Компрессоры передвижные с электродвигателем, производительность до 5,0 м3/мин |  |  | маш.час | 21.11 | 1.15 | 0.97106 | 48.81 |  | 47.4 | [9 empty] | Компрессоры передвижные с электродвигателем, производительность до 5,0 м3/мин
| 1 | ОТ |  |  | 8: 686.66; 9: 1.15; 10: 31.59 | [8 empty] | ОТ
| 2 | ЭМ |  |  | 8: 1030.38; 9: 1.15; 10: 47.4 | [8 empty] | ЭМ
|  | ЗТ |  |  | 4: чел.-ч; 5: 74.8; 6: 1.15; 7: 3.4408 | [9 empty] | ЗТ
|  | Итого по расценке |  |  | 8: 1717.04; 10: 78.99 | [10 empty] | Итого по расценке
|  | ФОТ |  |  | 10: 31.59 | [9 empty] | ФОТ
| Приказ № 812/пр от 21.12.2020 Прил. п.40.1 | НР Работы по реконструкции зданий и сооружений: усиление и замена существующих конструкций, возведение отдельных конструктивных элементов |  |  | 4: %; 5: 103; 7: 103; 10: 32.54 | [9 empty] | НР Работы по реконструкции зданий и сооружений: усиление и замена существующих конструкций, возведение отдельных конструктивных элементов
| Приказ № 774/пр от 11.12.2020 Прил. п.40.1 | СП Работы по реконструкции зданий и сооружений: усиление и замена существующих конструкций, возведение отдельных конструктивных элементов |  |  | 4: %; 5: 59; 7: 59; 10: 18.64 | [9 empty] | СП Работы по реконструкции зданий и сооружений: усиление и замена существующих конструкций, возведение отдельных конструктивных элементов
|  | Всего по позиции |  |  | 10: 130.17 | [11 empty] | Всего по позиции
174 | ФЕРм08-02-374-01 | Устройство ввода в здание в стальной трубе, провод сечением до 16 мм2, количество проводов в линии: 2 |  |  | 4: шт; 7: 4 | [5 empty] | Устройство ввода в здание в стальной трубе, провод сечением до 16 мм2, количество проводов в линии: 2
| Приказ от 04.08.2020 № 421/пр прил.10 табл.2 п.3 | Производство работ осуществляется на территории действующего предприятия с наличием в зоне производства работ одного или нескольких из перечисленных ниже факторов: - разветвленная сеть транспортных и инженерных коммуникаций; - стесненные условия для складирования материалов; - действующее технологическое оборудование; - движение технологического транспорта ОЗП=1,15; ЭМ=1,15 к расх.; ЗПМ=1,15; ТЗ=1,15; ТЗМ=1,15 | [17 empty] | Производство работ осуществляется на территории действующего предприятия с наличием в зоне производства работ одного или нескольких из перечисленных ниже факторов: - разветвленная сеть транспортных и инженерных коммуникаций; - стесненные условия для складирования материалов; - действующее технологическое оборудование; - движение технологического транспорта ОЗП=1,15; ЭМ=1,15 к расх.; ЗПМ=1,15; ТЗ=1,15; ТЗМ=1,15
| 1-4-6 | Затраты труда рабочих (ср 4,6) |  |  | чел.-ч | 2.57 | 1.15 | 11.822 | 10.5 |  | 124.13 | [9 empty] | Затраты труда рабочих (ср 4,6)
| 91.05.05-015 | Краны на автомобильном ходу, грузоподъемность 16 т |  |  | маш.час | 0.01 | 1.15 | 0.046 | 115.4 |  | 5.31 | [9 empty] | Краны на автомобильном ходу, грузоподъемность 16 т
| 91.06.09-001 | Вышки телескопические 25 м |  |  | маш.час | 2.23 | 1.15 | 10.258 | 142.7 |  | 1463.82 | [9 empty] | Вышки телескопические 25 м
| 91.14.02-001 | Автомобили бортовые, грузоподъемность до 5 т |  |  | маш.час | 0.01 | 1.15 | 0.046 | 65.71 |  | 3.02 | [9 empty] | Автомобили бортовые, грузоподъемность до 5 т
| 01.7.06.12-0008 | Лента ПВХ |  |  | 4: кг; 5: 0.04; 7: 0.16; 8: 24.04; 10: 3.85 | [7 empty] | Лента ПВХ
| 01.7.15.03-0042 | Болты с гайками и шайбами строительные |  |  | 4: кг; 5: 0.02; 7: 0.08; 8: 9.04; 10: 0.72 | [7 empty] | Болты с гайками и шайбами строительные
| 14.4.02.09-0001 | Краска |  |  | 4: кг; 5: 0.13; 7: 0.52; 8: 28.6; 10: 14.87 | [7 empty] | Краска
| 14.4.03.03-0002 | Лак битумный БТ-123 |  |  | 4: т; 5: 1.2e-05; 7: 4.8e-05; 8: 7826.9; 10: 0.38 | [7 empty] | Лак битумный БТ-123
| 20.2.02.01-0019 | Втулки изолирующие |  |  | 4: 1000 шт; 5: 0.004; 7: 0.016; 8: 270; 10: 4.32 | [7 empty] | Втулки изолирующие
| 999-9950 | Вспомогательные ненормируемые ресурсы (2% от Оплаты труда рабочих) |  |  | 4: руб; 5: 0.54; 7: 2.16; 8: 1; 10: 2.16 | [7 empty] | Вспомогательные ненормируемые ресурсы (2% от Оплаты труда рабочих)
| 1 | ОТ |  |  | 8: 26.99; 9: 1.15; 10: 124.15 | [8 empty] | ОТ
| 2 | ЭМ |  |  | 8: 320.03; 9: 1.15; 10: 1472.14 | [8 empty] | ЭМ
| 3 | в т.ч. ОТм |  |  | 8: 30.37; 9: 1.15; 10: 139.7 | [8 empty] | в т.ч. ОТм
| 4 | М |  |  | 8: 6.57; 10: 26.28 | [8 empty] | М
|  | ЗТ |  |  | 4: чел.-ч; 5: 2.57; 6: 1.15; 7: 11.822 | [9 empty] | ЗТ
|  | ЗТм |  |  | 4: чел.-ч; 5: 2.25; 6: 1.15; 7: 10.35 | [9 empty] | ЗТм
|  | Итого по расценке |  |  | 8: 353.59; 10: 1622.57 | [10 empty] | Итого по расценке
|  | ФОТ |  |  | 10: 263.85 | [9 empty] | ФОТ
| Приказ № 812/пр от 21.12.2020 Прил. п.49.3 | НР Электротехнические установки на других объектах |  |  | 4: %; 5: 97; 7: 97; 10: 255.93 | [9 empty] | НР Электротехнические установки на других объектах
| Приказ № 774/пр от 11.12.2020 Прил. п.49.3 | СП Электротехнические установки на других объектах |  |  | 4: %; 5: 51; 7: 51; 10: 134.56 | [9 empty] | СП Электротехнические установки на других объектах
|  | Всего по позиции |  |  | 10: 2013.06 | [11 empty] | Всего по позиции
175 О | Поставка Подрядчика по согласованной с Заказчиком цене | Труба стальная Ду57 |  |  | 4: м; 7: 4 | [5 empty] | Труба стальная Ду57
|  | (Инженерное оборудование) | [23 empty] | (Инженерное оборудование)
|  | Всего по позиции |  |  | 10: 0 | [11 empty] | Всего по позиции
176 | ФЕРм08-02-155-01 | Герметизация проходов при вводе кабелей во взрывоопасные помещения уплотнительной массой |  |  | 4: шт; 7: 4 | [5 empty] | Герметизация проходов при вводе кабелей во взрывоопасные помещения уплотнительной массой
| Приказ от 04.08.2020 № 421/пр прил.10 табл.2 п.3 | Производство работ осуществляется на территории действующего предприятия с наличием в зоне производства работ одного или нескольких из перечисленных ниже факторов: - разветвленная сеть транспортных и инженерных коммуникаций; - стесненные условия для складирования материалов; - действующее технологическое оборудование; - движение технологического транспорта ОЗП=1,15; ЭМ=1,15 к расх.; ЗПМ=1,15; ТЗ=1,15; ТЗМ=1,15 | [17 empty] | Производство работ осуществляется на территории действующего предприятия с наличием в зоне производства работ одного или нескольких из перечисленных ниже факторов: - разветвленная сеть транспортных и инженерных коммуникаций; - стесненные условия для складирования материалов; - действующее технологическое оборудование; - движение технологического транспорта ОЗП=1,15; ЭМ=1,15 к расх.; ЗПМ=1,15; ТЗ=1,15; ТЗМ=1,15
| 1-3-8 | Затраты труда рабочих (ср 3,8) |  |  | чел.-ч | 0.38 | 1.15 | 1.748 | 9.4 |  | 16.43 | [9 empty] | Затраты труда рабочих (ср 3,8)
Уд | 01.1.01.09-0024 | Шнур асбестовый общего назначения ШАОН, диаметр 3-5 мм |  |  | 4: т; 5: 6e-05; 7: 0.00024; 8: 26950; 10: 6.47 | [15 empty] | Шнур асбестовый общего назначения ШАОН, диаметр 3-5 мм
Уд | 01.7.07.29-0111 | Пакля пропитанная |  |  | 4: кг; 5: 0.15; 7: 0.6; 8: 9.04; 10: 5.42 | [15 empty] | Пакля пропитанная
Уд | 01.7.07.29-0221 | Состав уплотнительный |  |  | 4: кг; 5: 0.72; 7: 2.88; 8: 16.7; 10: 48.1 | [15 empty] | Состав уплотнительный
| 999-9950 | Вспомогательные ненормируемые ресурсы (2% от Оплаты труда рабочих) |  |  | 4: руб; 5: 0.07; 7: 0.28; 8: 1; 10: 0.28 | [7 empty] | Вспомогательные ненормируемые ресурсы (2% от Оплаты труда рабочих)
| 1 | ОТ |  |  | 8: 3.57; 9: 1.15; 10: 16.42 | [8 empty] | ОТ
| 4 | М |  |  | 8: 15.07; 10: 0.28 | [8 empty] | М
|  | ЗТ |  |  | 4: чел.-ч; 5: 0.38; 6: 1.15; 7: 1.748 | [9 empty] | ЗТ
|  | Итого по расценке |  |  | 8: 3.64; 10: 16.7 | [10 empty] | Итого по расценке
|  | ФОТ |  |  | 10: 16.42 | [9 empty] | ФОТ
| Приказ № 812/пр от 21.12.2020 Прил. п.49.3 | НР Электротехнические установки на других объектах |  |  | 4: %; 5: 97; 7: 97; 10: 15.93 | [9 empty] | НР Электротехнические установки на других объектах
| Приказ № 774/пр от 11.12.2020 Прил. п.49.3 | СП Электротехнические установки на других объектах |  |  | 4: %; 5: 51; 7: 51; 10: 8.37 | [9 empty] | СП Электротехнические установки на других объектах
|  | Всего по позиции |  |  | 10: 41 | [11 empty] | Всего по позиции
177 О | Поставка Подрядчика по согласованной с Заказчиком цене | Огнезащитный терморасширяющийся герметик ОГНЕЗА-ГТ 310мл | [16 empty] | Огнезащитный терморасширяющийся герметик ОГНЕЗА-ГТ 310мл | bar: 4; 7
|  | (Инженерное оборудование) | [23 empty] | (Инженерное оборудование)
|  | Всего по позиции |  |  | 10: 0 | [11 empty] | Всего по позиции
179 | ФЕРм08-02-395-01 | Лоток металлический штампованный по установленным конструкциям, ширина лотка: до 200 мм |  |  | 4: т; 7: 0.11294 | [5 empty] | Лоток металлический штампованный по установленным конструкциям, ширина лотка: до 200 мм
|  | Объем=(15*4.24+15*1.11+8*3.26+8*0.826)/1000 | [24 empty] | Объем=(15*4.24+15*1.11+8*3.26+8*0.826)/1000
| Приказ от 04.08.2020 № 421/пр прил.10 табл.2 п.3 | Производство работ осуществляется на территории действующего предприятия с наличием в зоне производства работ одного или нескольких из перечисленных ниже факторов: - разветвленная сеть транспортных и инженерных коммуникаций; - стесненные условия для складирования материалов; - действующее технологическое оборудование; - движение технологического транспорта ОЗП=1,15; ЭМ=1,15 к расх.; ЗПМ=1,15; ТЗ=1,15; ТЗМ=1,15 | [17 empty] | Производство работ осуществляется на территории действующего предприятия с наличием в зоне производства работ одного или нескольких из перечисленных ниже факторов: - разветвленная сеть транспортных и инженерных коммуникаций; - стесненные условия для складирования материалов; - действующее технологическое оборудование; - движение технологического транспорта ОЗП=1,15; ЭМ=1,15 к расх.; ЗПМ=1,15; ТЗ=1,15; ТЗМ=1,15
| 1-3-8 | Затраты труда рабочих (ср 3,8) |  |  | чел.-ч | 54 | 1.15 | 7.0134 | 9.4 |  | 65.93 | [9 empty] | Затраты труда рабочих (ср 3,8)
| 91.05.05-015 | Краны на автомобильном ходу, грузоподъемность 16 т |  |  | маш.час | 1.25 | 1.15 | 0.16235 | 115.4 |  | 18.74 | [9 empty] | Краны на автомобильном ходу, грузоподъемность 16 т
| 91.14.02-001 | Автомобили бортовые, грузоподъемность до 5 т |  |  | маш.час | 1.25 | 1.15 | 0.16235 | 65.71 |  | 10.67 | [9 empty] | Автомобили бортовые, грузоподъемность до 5 т
| 91.17.04-233 | Установки для сварки ручной дуговой (постоянного тока) |  |  | маш.час | 10.48 | 1.15 | 1.3611 | 8.1 |  | 11.03 | [9 empty] | Установки для сварки ручной дуговой (постоянного тока)
| 01.7.11.07-0034 | Электроды сварочные Э42А, диаметр 4 мм |  |  | 4: кг; 5: 3.36; 7: 0.37947; 8: 10.57; 10: 4.01 | [7 empty] | Электроды сварочные Э42А, диаметр 4 мм
| 01.7.15.03-0042 | Болты с гайками и шайбами строительные |  |  | 4: кг; 5: 2.54; 7: 0.28686; 8: 9.04; 10: 2.59 | [7 empty] | Болты с гайками и шайбами строительные
| 999-9950 | Вспомогательные ненормируемые ресурсы (2% от Оплаты труда рабочих) |  |  | 4: руб; 5: 10.15; 7: 1.1463; 8: 1; 10: 1.15 | [7 empty] | Вспомогательные ненормируемые ресурсы (2% от Оплаты труда рабочих)
| 1 | ОТ |  |  | 8: 507.6; 9: 1.15; 10: 65.93 | [8 empty] | ОТ
| 2 | ЭМ |  |  | 8: 311.28; 9: 1.15; 10: 40.43 | [8 empty] | ЭМ
| 3 | в т.ч. ОТм |  |  | 8: 31.38; 9: 1.15; 10: 4.08 | [8 empty] | в т.ч. ОТм
| 4 | М |  |  | 8: 68.63; 10: 7.75 | [8 empty] | М
|  | ЗТ |  |  | 4: чел.-ч; 5: 54; 6: 1.15; 7: 7.0134 | [9 empty] | ЗТ
|  | ЗТм |  |  | 4: чел.-ч; 5: 2.5; 6: 1.15; 7: 0.3247 | [9 empty] | ЗТм
|  | Итого по расценке |  |  | 8: 887.51; 10: 114.11 | [10 empty] | Итого по расценке
|  | ФОТ |  |  | 10: 70.01 | [9 empty] | ФОТ
| Приказ № 812/пр от 21.12.2020 Прил. п.49.3 | НР Электротехнические установки на других объектах |  |  | 4: %; 5: 97; 7: 97; 10: 67.91 | [9 empty] | НР Электротехнические установки на других объектах
| Приказ № 774/пр от 11.12.2020 Прил. п.49.3 | СП Электротехнические установки на других объектах |  |  | 4: %; 5: 51; 7: 51; 10: 35.71 | [9 empty] | СП Электротехнические установки на других объектах
|  | Всего по позиции |  |  | 10: 217.73 | [11 empty] | Всего по позиции
180 | Поставка Подрядчика по согласованной с Заказчиком цене | Лоток перфорированный 200х100 мм, длина секции 3000 мм 3534315 ДКС |  |  | 4: шт; 7: 15 | [5 empty] | Лоток перфорированный 200х100 мм, длина секции 3000 мм 3534315 ДКС
|  | (Материалы для монтажных работ) | [23 empty] | (Материалы для монтажных работ)
|  | Всего по позиции |  |  | 10: 0 | [11 empty] | Всего по позиции
181 | Поставка Подрядчика по согласованной с Заказчиком цене | Крышка для лотка 200 мм 35524 ДКС |  |  | 4: шт; 7: 15 | [5 empty] | Крышка для лотка 200 мм 35524 ДКС
|  | (Материалы для монтажных работ) | [23 empty] | (Материалы для монтажных работ)
|  | Всего по позиции |  |  | 10: 0 | [11 empty] | Всего по позиции
182 | Поставка Подрядчика по согласованной с Заказчиком цене | Лоток перфорированный 150х80 мм, длина секции 3000 мм 3530315 ДКС |  |  | 4: шт; 7: 8 | [5 empty] | Лоток перфорированный 150х80 мм, длина секции 3000 мм 3530315 ДКС
|  | (Материалы для монтажных работ) | [23 empty] | (Материалы для монтажных работ)
|  | Всего по позиции |  |  | 10: 0 | [11 empty] | Всего по позиции
183 | Поставка Подрядчика по согласованной с Заказчиком цене | Крышка для лотка 150 мм 35523 ДКС |  |  | 4: шт; 7: 8 | [5 empty] | Крышка для лотка 150 мм 35523 ДКС
|  | (Материалы для монтажных работ) | [23 empty] | (Материалы для монтажных работ)
|  | Всего по позиции |  |  | 10: 0 | [11 empty] | Всего по позиции
184 | ФЕРм08-02-152-08 | Полка кабельная, устанавливаемая на стойках, масса: до 0,7 кг |  |  | 4: 100 шт; 7: 0.74 | [5 empty] | Полка кабельная, устанавливаемая на стойках, масса: до 0,7 кг
|  | Объем=74 / 100 | [24 empty] | Объем=74 / 100
| Приказ от 04.08.2020 № 421/пр прил.10 табл.2 п.3 | Производство работ осуществляется на территории действующего предприятия с наличием в зоне производства работ одного или нескольких из перечисленных ниже факторов: - разветвленная сеть транспортных и инженерных коммуникаций; - стесненные условия для складирования материалов; - действующее технологическое оборудование; - движение технологического транспорта ОЗП=1,15; ЭМ=1,15 к расх.; ЗПМ=1,15; ТЗ=1,15; ТЗМ=1,15 | [17 empty] | Производство работ осуществляется на территории действующего предприятия с наличием в зоне производства работ одного или нескольких из перечисленных ниже факторов: - разветвленная сеть транспортных и инженерных коммуникаций; - стесненные условия для складирования материалов; - действующее технологическое оборудование; - движение технологического транспорта ОЗП=1,15; ЭМ=1,15 к расх.; ЗПМ=1,15; ТЗ=1,15; ТЗМ=1,15
| 1-3-8 | Затраты труда рабочих (ср 3,8) |  |  | чел.-ч | 1.8 | 1.15 | 1.5318 | 9.4 |  | 14.4 | [9 empty] | Затраты труда рабочих (ср 3,8)
| 91.05.05-015 | Краны на автомобильном ходу, грузоподъемность 16 т |  |  | маш.час | 0.01 | 1.15 | 0.00851 | 115.4 |  | 0.98 | [9 empty] | Краны на автомобильном ходу, грузоподъемность 16 т
| 91.14.02-001 | Автомобили бортовые, грузоподъемность до 5 т |  |  | маш.час | 0.01 | 1.15 | 0.00851 | 65.71 |  | 0.56 | [9 empty] | Автомобили бортовые, грузоподъемность до 5 т
| 14.4.03.03-0002 | Лак битумный БТ-123 |  |  | 4: т; 5: 0.00031; 7: 0.0002294; 8: 7826.9; 10: 1.8 | [7 empty] | Лак битумный БТ-123
| 999-9950 | Вспомогательные ненормируемые ресурсы (2% от Оплаты труда рабочих) |  |  | 4: руб; 5: 0.34; 7: 0.2516; 8: 1; 10: 0.25 | [7 empty] | Вспомогательные ненормируемые ресурсы (2% от Оплаты труда рабочих)
| 1 | ОТ |  |  | 8: 16.92; 9: 1.15; 10: 14.4 | [8 empty] | ОТ
| 2 | ЭМ |  |  | 8: 1.81; 9: 1.15; 10: 1.54 | [8 empty] | ЭМ
| 3 | в т.ч. ОТм |  |  | 8: 0.26; 9: 1.15; 10: 0.22 | [8 empty] | в т.ч. ОТм
| 4 | М |  |  | 8: 2.77; 10: 2.05 | [8 empty] | М
|  | ЗТ |  |  | 4: чел.-ч; 5: 1.8; 6: 1.15; 7: 1.5318 | [9 empty] | ЗТ
|  | ЗТм |  |  | 4: чел.-ч; 5: 0.02; 6: 1.15; 7: 0.01702 | [9 empty] | ЗТм
|  | Итого по расценке |  |  | 8: 21.5; 10: 17.99 | [10 empty] | Итого по расценке
|  | ФОТ |  |  | 10: 14.62 | [9 empty] | ФОТ
| Приказ № 812/пр от 21.12.2020 Прил. п.49.3 | НР Электротехнические установки на других объектах |  |  | 4: %; 5: 97; 7: 97; 10: 14.18 | [9 empty] | НР Электротехнические установки на других объектах
| Приказ № 774/пр от 11.12.2020 Прил. п.49.3 | СП Электротехнические установки на других объектах |  |  | 4: %; 5: 51; 7: 51; 10: 7.46 | [9 empty] | СП Электротехнические установки на других объектах
|  | Всего по позиции |  |  | 10: 39.63 | [11 empty] | Всего по позиции
185 | Поставка Подрядчика по согласованной с Заказчиком цене | Усиленная консоль ВВH-60, горячеоцинкованная, ширина 300 мм ВВH6030HDZ ДКС |  |  | 4: шт; 7: 74 | [5 empty] | Усиленная консоль ВВH-60, горячеоцинкованная, ширина 300 мм ВВH6030HDZ ДКС
|  | (Материалы для монтажных работ) | [23 empty] | (Материалы для монтажных работ)
|  | Всего по позиции |  |  | 10: 0 | [11 empty] | Всего по позиции
ЗИП | [27 empty] | ЗИП
186 | Поставка Подрядчика по согласованной с Заказчиком цене | IP-камера 2Мп уличная цилиндрическая с высокой скоростью кадров Чувствительность: 0.002лк@(F1.4,AGC вкл.) Объектив: 2,7-13,5мм Угол обзора объектива: по горизонтали 112°-34°, по вертикали 57,2°-18,9°, по диагонали 138,1°-39,1° Режим "День/Ночь": автоматический, по расписанию Максимальное разрешение:1920х1080 Питание: DC12B/PoE Потребляемая мощность: 15 Вт Диапазон рабочих температур: -40°С ÷ +60°С DS-2CD2623G2-IZS Hykvision |  |  | 4: шт; 7: 3 | [5 empty] | IP-камера 2Мп уличная цилиндрическая с высокой скоростью кадров Чувствительность: 0.002лк@(F1.4,AGC вкл.) Объектив: 2,7-13,5мм Угол обзора объектива: по горизонтали 112°-34°, по вертикали 57,2°-18,9°, по диагонали 138,1°-39,1° Режим "День/Ночь": автоматический, по расписанию Максимальное разрешение:1920х1080 Питание: DC12B/PoE Потребляемая мощность: 15 Вт Диапазон рабочих температур: -40°С ÷ +60°С DS-2CD2623G2-IZS Hykvision
|  | (Материалы для монтажных работ) | [23 empty] | (Материалы для монтажных работ)
|  | Всего по позиции |  |  | 10: 0 | [11 empty] | Всего по позиции
187 | Поставка Подрядчика по согласованной с Заказчиком цене | Кронштейн на столб ds-1257zj-sus hikvision |  |  | 4: шт; 7: 3 | [5 empty] | Кронштейн на столб ds-1257zj-sus hikvision
|  | (Материалы для монтажных работ) | [23 empty] | (Материалы для монтажных работ)
|  | Всего по позиции |  |  | 10: 0 | [11 empty] | Всего по позиции
188 | Поставка Подрядчика по согласованной с Заказчиком цене | Монтажная коробка HikVision DS-1260ZJ |  |  | 4: шт; 7: 3 | [5 empty] | Монтажная коробка HikVision DS-1260ZJ
|  | (Материалы для монтажных работ) | [23 empty] | (Материалы для монтажных работ)
|  | Всего по позиции |  |  | 10: 0 | [11 empty] | Всего по позиции
189 | Поставка Подрядчика по согласованной с Заказчиком цене | Многофункциональный управляемый коммутатор TFortis PSW-2G8F+ |  |  | 4: шт; 7: 2 | [5 empty] | Многофункциональный управляемый коммутатор TFortis PSW-2G8F+
|  | (Материалы для монтажных работ) | [23 empty] | (Материалы для монтажных работ)
|  | Всего по позиции |  |  | 10: 0 | [11 empty] | Всего по позиции
190 | Поставка Подрядчика по согласованной с Заказчиком цене | Разъем RJ-45 под витую пару. кат.6, экранированный универсальный (10шт в упаковке) PLUG-8P8C-UV-C5E-TW-SH-10 |  |  | 4: шт; 7: 10 | [5 empty] | Разъем RJ-45 под витую пару. кат.6, экранированный универсальный (10шт в упаковке) PLUG-8P8C-UV-C5E-TW-SH-10
|  | (Материалы для монтажных работ) | [23 empty] | (Материалы для монтажных работ)
|  | Всего по позиции |  |  | 10: 0 | [11 empty] | Всего по позиции
|  | Итоги по разделу 1 Площадка УОГП : | [28 empty] | Итоги по разделу 1 Площадка УОГП :
|  | Итого прямые затраты (справочно) |  |  | 10: 39089.41 | [18 empty] | Итого прямые затраты (справочно)
|  | в том числе: | [29 empty] | в том числе:
|  | Оплата труда рабочих |  |  | 10: 22938.14 | [18 empty] | Оплата труда рабочих
|  | Эксплуатация машин |  |  | 10: 10746.13 | [18 empty] | Эксплуатация машин
|  | в том числе оплата труда машинистов (Отм) |  |  | 10: 1531.16 | [18 empty] | в том числе оплата труда машинистов (Отм)
|  | Материалы |  |  | 10: 5405.14 | [18 empty] | Материалы
|  | Строительные работы |  |  | 10: 8361.55 | [18 empty] | Строительные работы
|  | в том числе: | [29 empty] | в том числе:
|  | оплата труда |  |  | 10: 1178.42 | [18 empty] | оплата труда
|  | эксплуатация машин и механизмов |  |  | 10: 3583.15 | [18 empty] | эксплуатация машин и механизмов
|  | в том числе оплата труда машинистов (ОТм) |  |  | 10: 910.77 | [18 empty] | в том числе оплата труда машинистов (ОТм)
|  | материалы |  |  | 10: 9.15 | [18 empty] | материалы
|  | накладные расходы |  |  | 10: 2263.64 | [18 empty] | накладные расходы
|  | сметная прибыль |  |  | 10: 1327.19 | [18 empty] | сметная прибыль
|  | Монтажные работы |  |  | 10: 65742.91 | [18 empty] | Монтажные работы
|  | в том числе: | [29 empty] | в том числе:
|  | оплата труда |  |  | 10: 21759.72 | [18 empty] | оплата труда
|  | эксплуатация машин и механизмов |  |  | 10: 7162.98 | [18 empty] | эксплуатация машин и механизмов
|  | в том числе оплата труда машинистов (ОТм) |  |  | 10: 620.39 | [18 empty] | в том числе оплата труда машинистов (ОТм)
|  | материалы |  |  | 10: 5395.99 | [18 empty] | материалы
|  | накладные расходы |  |  | 10: 20718.04 | [18 empty] | накладные расходы
|  | сметная прибыль |  |  | 10: 10706.18 | [18 empty] | сметная прибыль
|  | Итого ФОТ (справочно) |  |  | 10: 24469.3 | [18 empty] | Итого ФОТ (справочно)
|  | Итого накладные расходы (справочно) |  |  | 10: 22981.68 | [18 empty] | Итого накладные расходы (справочно)
|  | Итого сметная прибыль (справочно) |  |  | 10: 12033.37 | [18 empty] | Итого сметная прибыль (справочно)
|  | Итого по разделу 1 Площадка УОГП |  |  | 10: 74104.46 | [19 empty] | Итого по разделу 1 Площадка УОГП
Раздел 2. Монтаж системы охранной сигнализации | [17 empty] | Раздел 2. Монтаж системы охранной сигнализации
Приборы и оборудование системы ОС | [27 empty] | Приборы и оборудование системы ОС
191 | ФЕРм10-08-002-04 | Извещатель ОС автоматический: контактный, магнитоконтактный на открывание окон, дверей |  |  | 4: шт; 7: 22 | [5 empty] | Извещатель ОС автоматический: контактный, магнитоконтактный на открывание окон, дверей
|  | Объем=30-8 | [24 empty] | Объем=30-8
| Приказ от 04.08.2020 № 421/пр прил.10 табл.2 п.3 | Производство работ осуществляется на территории действующего предприятия с наличием в зоне производства работ одного или нескольких из перечисленных ниже факторов: - разветвленная сеть транспортных и инженерных коммуникаций; - стесненные условия для складирования материалов; - действующее технологическое оборудование; - движение технологического транспорта ОЗП=1,15; ЭМ=1,15 к расх.; ЗПМ=1,15; ТЗ=1,15; ТЗМ=1,15 | [17 empty] | Производство работ осуществляется на территории действующего предприятия с наличием в зоне производства работ одного или нескольких из перечисленных ниже факторов: - разветвленная сеть транспортных и инженерных коммуникаций; - стесненные условия для складирования материалов; - действующее технологическое оборудование; - движение технологического транспорта ОЗП=1,15; ЭМ=1,15 к расх.; ЗПМ=1,15; ТЗ=1,15; ТЗМ=1,15
| 1-4-0 | Затраты труда рабочих (ср 4) |  |  | чел.-ч | 0.84 | 1.15 | 21.252 | 9.62 |  | 204.44 | [9 empty] | Затраты труда рабочих (ср 4)
| 01.3.05.17-0002 | Канифоль сосновая |  |  | 4: кг; 5: 0.0002; 7: 0.0044; 8: 27.74; 10: 0.12 | [7 empty] | Канифоль сосновая
| 01.7.15.14-0168 | Шурупы с полукруглой головкой 5х70 мм |  |  | 4: т; 5: 0.0001; 7: 0.0022; 8: 12430; 10: 27.35 | [7 empty] | Шурупы с полукруглой головкой 5х70 мм
| 10.3.02.03-0012 | Припои оловянно-свинцовые бессурьмянистые, марка ПОС40 |  |  | 4: т; 5: 2e-06; 7: 4.4e-05; 8: 65750; 10: 2.89 | [7 empty] | Припои оловянно-свинцовые бессурьмянистые, марка ПОС40
| 14.1.04.02-0002 | Клей 88-СА |  |  | 4: кг; 5: 0.01; 7: 0.22; 8: 28.93; 10: 6.36 | [7 empty] | Клей 88-СА
| 24.3.01.01-0004 | Трубка электроизоляционная ПВХ-305, диаметр 6-10 мм |  |  | 4: кг; 5: 0.00142; 7: 0.03124; 8: 38.34; 10: 1.2 | [7 empty] | Трубка электроизоляционная ПВХ-305, диаметр 6-10 мм
| 999-9950 | Вспомогательные ненормируемые ресурсы (2% от Оплаты труда рабочих) |  |  | 4: руб; 5: 0.16; 7: 3.52; 8: 1; 10: 3.52 | [7 empty] | Вспомогательные ненормируемые ресурсы (2% от Оплаты труда рабочих)
| 1 | ОТ |  |  | 8: 8.08; 9: 1.15; 10: 204.42 | [8 empty] | ОТ
| 4 | М |  |  | 8: 1.88; 10: 41.36 | [8 empty] | М
|  | ЗТ |  |  | 4: чел.-ч; 5: 0.84; 6: 1.15; 7: 21.252 | [9 empty] | ЗТ
|  | Итого по расценке |  |  | 8: 9.96; 10: 245.78 | [10 empty] | Итого по расценке
|  | ФОТ |  |  | 10: 204.42 | [9 empty] | ФОТ
| Приказ № 812/пр от 21.12.2020 Прил. п.51.1 | НР Прокладка и монтаж сетей связи |  |  | 4: %; 5: 90; 7: 90; 10: 183.98 | [9 empty] | НР Прокладка и монтаж сетей связи
| Приказ № 774/пр от 11.12.2020 Прил. п.51.1 | СП Прокладка и монтаж сетей связи |  |  | 4: %; 5: 46; 7: 46; 10: 94.03 | [9 empty] | СП Прокладка и монтаж сетей связи
|  | Всего по позиции |  |  | 10: 523.79 | [11 empty] | Всего по позиции
192 | Поставка Подрядчика по согласованной с Заказчиком цене | Магнитоконтактный извещатель накладной на металлическую дверь ИО-102-26/Б3 П (СМК-26) (ЗИП 8шт) |  |  | 4: шт; 7: 30 | [5 empty] | Магнитоконтактный извещатель накладной на металлическую дверь ИО-102-26/Б3 П (СМК-26) (ЗИП 8шт)
|  | (Материалы для монтажных работ) | [23 empty] | (Материалы для монтажных работ)
|  | Всего по позиции |  |  | 10: 0 | [11 empty] | Всего по позиции
193 | ФЕРм10-08-002-01 | Извещатель ПС автоматический: тепловой электро-контактный, магнитоконтактный в нормальном исполнении |  |  | 4: шт; 7: 4 | [5 empty] | Извещатель ПС автоматический: тепловой электро-контактный, магнитоконтактный в нормальном исполнении
|  | Объем=5-1 | [24 empty] | Объем=5-1
| Приказ от 04.08.2020 № 421/пр прил.10 табл.2 п.3 | Производство работ осуществляется на территории действующего предприятия с наличием в зоне производства работ одного или нескольких из перечисленных ниже факторов: - разветвленная сеть транспортных и инженерных коммуникаций; - стесненные условия для складирования материалов; - действующее технологическое оборудование; - движение технологического транспорта ОЗП=1,15; ЭМ=1,15 к расх.; ЗПМ=1,15; ТЗ=1,15; ТЗМ=1,15 | [17 empty] | Производство работ осуществляется на территории действующего предприятия с наличием в зоне производства работ одного или нескольких из перечисленных ниже факторов: - разветвленная сеть транспортных и инженерных коммуникаций; - стесненные условия для складирования материалов; - действующее технологическое оборудование; - движение технологического транспорта ОЗП=1,15; ЭМ=1,15 к расх.; ЗПМ=1,15; ТЗ=1,15; ТЗМ=1,15
| 1-4-0 | Затраты труда рабочих (ср 4) |  |  | чел.-ч | 0.84 | 1.15 | 3.864 | 9.62 |  | 37.17 | [9 empty] | Затраты труда рабочих (ср 4)
| 01.3.05.17-0002 | Канифоль сосновая |  |  | 4: кг; 5: 0.0002; 7: 0.0008; 8: 27.74; 10: 0.02 | [7 empty] | Канифоль сосновая
| 01.7.15.07-0012 | Дюбели пластмассовые с шурупами, размер 12х70 мм |  |  | 4: 100 шт; 5: 0.01; 7: 0.04; 8: 83; 10: 3.32 | [7 empty] | Дюбели пластмассовые с шурупами, размер 12х70 мм
| 03.1.01.01-0002 | Гипс строительный Г-3 |  |  | 4: т; 5: 1e-05; 7: 4e-05; 8: 729.98; 10: 0.03 | [7 empty] | Гипс строительный Г-3
| 10.3.02.03-0012 | Припои оловянно-свинцовые бессурьмянистые, марка ПОС40 |  |  | 4: т; 5: 2e-06; 7: 8e-06; 8: 65750; 10: 0.53 | [7 empty] | Припои оловянно-свинцовые бессурьмянистые, марка ПОС40
| 14.1.04.02-0002 | Клей 88-СА |  |  | 4: кг; 5: 0.005; 7: 0.02; 8: 28.93; 10: 0.58 | [7 empty] | Клей 88-СА
| 999-9950 | Вспомогательные ненормируемые ресурсы (2% от Оплаты труда рабочих) |  |  | 4: руб; 5: 0.16; 7: 0.64; 8: 1; 10: 0.64 | [7 empty] | Вспомогательные ненормируемые ресурсы (2% от Оплаты труда рабочих)
| 1 | ОТ |  |  | 8: 8.08; 9: 1.15; 10: 37.17 | [8 empty] | ОТ
| 4 | М |  |  | 8: 1.28; 10: 5.12 | [8 empty] | М
|  | ЗТ |  |  | 4: чел.-ч; 5: 0.84; 6: 1.15; 7: 3.864 | [9 empty] | ЗТ
|  | Итого по расценке |  |  | 8: 9.36; 10: 42.29 | [10 empty] | Итого по расценке
|  | ФОТ |  |  | 10: 37.17 | [9 empty] | ФОТ
| Приказ № 812/пр от 21.12.2020 Прил. п.51.1 | НР Прокладка и монтаж сетей связи |  |  | 4: %; 5: 90; 7: 90; 10: 33.45 | [9 empty] | НР Прокладка и монтаж сетей связи
| Приказ № 774/пр от 11.12.2020 Прил. п.51.1 | СП Прокладка и монтаж сетей связи |  |  | 4: %; 5: 46; 7: 46; 10: 17.1 | [9 empty] | СП Прокладка и монтаж сетей связи
|  | Всего по позиции |  |  | 10: 92.84 | [11 empty] | Всего по позиции
194 | Поставка Подрядчика по согласованной с Заказчиком цене | Извещатель охранный адресный магнитоконтактный, марка "С2000-СМК Эстет"(ЗИП 1шт) |  |  | 4: шт; 7: 5 | [5 empty] | Извещатель охранный адресный магнитоконтактный, марка "С2000-СМК Эстет"(ЗИП 1шт)
|  | (Материалы для монтажных работ) | [23 empty] | (Материалы для монтажных работ)
|  | Всего по позиции |  |  | 10: 0 | [11 empty] | Всего по позиции
195 | ФЕРм10-08-001-13 | Устройства промежуточные на количество лучей: 1 |  |  | 4: шт; 7: 11 | [5 empty] | Устройства промежуточные на количество лучей: 1
|  | Объем=15-4 | [24 empty] | Объем=15-4
| Приказ от 04.08.2020 № 421/пр прил.10 табл.2 п.3 | Производство работ осуществляется на территории действующего предприятия с наличием в зоне производства работ одного или нескольких из перечисленных ниже факторов: - разветвленная сеть транспортных и инженерных коммуникаций; - стесненные условия для складирования материалов; - действующее технологическое оборудование; - движение технологического транспорта ОЗП=1,15; ЭМ=1,15 к расх.; ЗПМ=1,15; ТЗ=1,15; ТЗМ=1,15 | [17 empty] | Производство работ осуществляется на территории действующего предприятия с наличием в зоне производства работ одного или нескольких из перечисленных ниже факторов: - разветвленная сеть транспортных и инженерных коммуникаций; - стесненные условия для складирования материалов; - действующее технологическое оборудование; - движение технологического транспорта ОЗП=1,15; ЭМ=1,15 к расх.; ЗПМ=1,15; ТЗ=1,15; ТЗМ=1,15
| 1-4-4 | Затраты труда рабочих (ср 4,4) |  |  | чел.-ч | 1.2 | 1.15 | 15.18 | 10.21 |  | 154.99 | [9 empty] | Затраты труда рабочих (ср 4,4)
| 01.3.05.17-0002 | Канифоль сосновая |  |  | 4: кг; 5: 0.001; 7: 0.011; 8: 27.74; 10: 0.31 | [7 empty] | Канифоль сосновая
| 01.7.15.07-0012 | Дюбели пластмассовые с шурупами, размер 12х70 мм |  |  | 4: 100 шт; 5: 0.03; 7: 0.33; 8: 83; 10: 27.39 | [7 empty] | Дюбели пластмассовые с шурупами, размер 12х70 мм
| 03.1.01.01-0002 | Гипс строительный Г-3 |  |  | 4: т; 5: 2e-05; 7: 0.00022; 8: 729.98; 10: 0.16 | [7 empty] | Гипс строительный Г-3
| 10.3.02.03-0012 | Припои оловянно-свинцовые бессурьмянистые, марка ПОС40 |  |  | 4: т; 5: 1e-05; 7: 0.00011; 8: 65750; 10: 7.23 | [7 empty] | Припои оловянно-свинцовые бессурьмянистые, марка ПОС40
| 999-9950 | Вспомогательные ненормируемые ресурсы (2% от Оплаты труда рабочих) |  |  | 4: руб; 5: 0.25; 7: 2.75; 8: 1; 10: 2.75 | [7 empty] | Вспомогательные ненормируемые ресурсы (2% от Оплаты труда рабочих)
| 1 | ОТ |  |  | 8: 12.25; 9: 1.15; 10: 154.96 | [8 empty] | ОТ
| 4 | М |  |  | 8: 3.44; 10: 37.84 | [8 empty] | М
|  | ЗТ |  |  | 4: чел.-ч; 5: 1.2; 6: 1.15; 7: 15.18 | [9 empty] | ЗТ
|  | Итого по расценке |  |  | 8: 15.69; 10: 192.8 | [10 empty] | Итого по расценке
|  | ФОТ |  |  | 10: 154.96 | [9 empty] | ФОТ
| Приказ № 812/пр от 21.12.2020 Прил. п.51.1 | НР Прокладка и монтаж сетей связи |  |  | 4: %; 5: 90; 7: 90; 10: 139.46 | [9 empty] | НР Прокладка и монтаж сетей связи
| Приказ № 774/пр от 11.12.2020 Прил. п.51.1 | СП Прокладка и монтаж сетей связи |  |  | 4: %; 5: 46; 7: 46; 10: 71.28 | [9 empty] | СП Прокладка и монтаж сетей связи
|  | Всего по позиции |  |  | 10: 403.54 | [11 empty] | Всего по позиции
196 | Поставка Подрядчика по согласованной с Заказчиком цене | Расширитель адресный ("адресная метка"), марка "С2000-АР2"исп.02 (ЗИП 4шт) |  |  | 4: шт; 7: 15 | [5 empty] | Расширитель адресный ("адресная метка"), марка "С2000-АР2"исп.02 (ЗИП 4шт)
|  | (Материалы для монтажных работ) | [23 empty] | (Материалы для монтажных работ)
|  | Всего по позиции |  |  | 10: 0 | [11 empty] | Всего по позиции
197 | ФЕРм10-08-001-13 | Устройства промежуточные на количество лучей: 1 | [16 empty] | Устройства промежуточные на количество лучей: 1 | bar: 4; 7
| Приказ от 04.08.2020 № 421/пр прил.10 табл.2 п.3 | Производство работ осуществляется на территории действующего предприятия с наличием в зоне производства работ одного или нескольких из перечисленных ниже факторов: - разветвленная сеть транспортных и инженерных коммуникаций; - стесненные условия для складирования материалов; - действующее технологическое оборудование; - движение технологического транспорта ОЗП=1,15; ЭМ=1,15 к расх.; ЗПМ=1,15; ТЗ=1,15; ТЗМ=1,15 | [17 empty] | Производство работ осуществляется на территории действующего предприятия с наличием в зоне производства работ одного или нескольких из перечисленных ниже факторов: - разветвленная сеть транспортных и инженерных коммуникаций; - стесненные условия для складирования материалов; - действующее технологическое оборудование; - движение технологического транспорта ОЗП=1,15; ЭМ=1,15 к расх.; ЗПМ=1,15; ТЗ=1,15; ТЗМ=1,15
| 1-4-4 | Затраты труда рабочих (ср 4,4) |  |  | чел.-ч | 1.2 | 1.15 | 1.38 | 10.21 |  | 14.09 | [9 empty] | Затраты труда рабочих (ср 4,4)
| 01.3.05.17-0002 | Канифоль сосновая |  |  | 4: кг; 5: 0.001; 7: 0.001; 8: 27.74; 10: 0.03 | [7 empty] | Канифоль сосновая
| 01.7.15.07-0012 | Дюбели пластмассовые с шурупами, размер 12х70 мм |  |  | 4: 100 шт; 5: 0.03; 7: 0.03; 8: 83; 10: 2.49 | [7 empty] | Дюбели пластмассовые с шурупами, размер 12х70 мм
| 03.1.01.01-0002 | Гипс строительный Г-3 |  |  | 4: т; 5: 2e-05; 7: 2e-05; 8: 729.98; 10: 0.01 | [7 empty] | Гипс строительный Г-3
| 10.3.02.03-0012 | Припои оловянно-свинцовые бессурьмянистые, марка ПОС40 |  |  | 4: т; 5: 1e-05; 7: 1e-05; 8: 65750; 10: 0.66 | [7 empty] | Припои оловянно-свинцовые бессурьмянистые, марка ПОС40
| 999-9950 | Вспомогательные ненормируемые ресурсы (2% от Оплаты труда рабочих) |  |  | 4: руб; 5: 0.25; 7: 0.25; 8: 1; 10: 0.25 | [7 empty] | Вспомогательные ненормируемые ресурсы (2% от Оплаты труда рабочих)
| 1 | ОТ |  |  | 8: 12.25; 9: 1.15; 10: 14.09 | [8 empty] | ОТ
| 4 | М |  |  | 8: 3.44; 10: 3.44 | [8 empty] | М
|  | ЗТ |  |  | 4: чел.-ч; 5: 1.2; 6: 1.15; 7: 1.38 | [9 empty] | ЗТ
|  | Итого по расценке |  |  | 8: 15.69; 10: 17.53 | [10 empty] | Итого по расценке
|  | ФОТ |  |  | 10: 14.09 | [9 empty] | ФОТ
| Приказ № 812/пр от 21.12.2020 Прил. п.51.1 | НР Прокладка и монтаж сетей связи |  |  | 4: %; 5: 90; 7: 90; 10: 12.68 | [9 empty] | НР Прокладка и монтаж сетей связи
| Приказ № 774/пр от 11.12.2020 Прил. п.51.1 | СП Прокладка и монтаж сетей связи |  |  | 4: %; 5: 46; 7: 46; 10: 6.48 | [9 empty] | СП Прокладка и монтаж сетей связи
|  | Всего по позиции |  |  | 10: 36.69 | [11 empty] | Всего по позиции
198 | Поставка Подрядчика по согласованной с Заказчиком цене | Датчик влажности и температуры адресный, марка "С2000-ВТ" | [16 empty] | Датчик влажности и температуры адресный, марка "С2000-ВТ" | bar: 4; 7
|  | (Материалы для монтажных работ) | [23 empty] | (Материалы для монтажных работ)
|  | Всего по позиции |  |  | 10: 0 | [11 empty] | Всего по позиции
магистральная кабельная продукция и монтажные материалы | [27 empty] | магистральная кабельная продукция и монтажные материалы
199 | ФЕРм08-02-148-01 | Кабель до 35 кВ в проложенных трубах, блоках и коробах, масса 1 м кабеля: до 1 кг |  |  | 4: 100 м; 7: 0.7 | [5 empty] | Кабель до 35 кВ в проложенных трубах, блоках и коробах, масса 1 м кабеля: до 1 кг
|  | Объем=(20+25+25) / 100 | [24 empty] | Объем=(20+25+25) / 100
| Приказ от 04.08.2020 № 421/пр прил.10 табл.2 п.3 | Производство работ осуществляется на территории действующего предприятия с наличием в зоне производства работ одного или нескольких из перечисленных ниже факторов: - разветвленная сеть транспортных и инженерных коммуникаций; - стесненные условия для складирования материалов; - действующее технологическое оборудование; - движение технологического транспорта ОЗП=1,15; ЭМ=1,15 к расх.; ЗПМ=1,15; ТЗ=1,15; ТЗМ=1,15 | [17 empty] | Производство работ осуществляется на территории действующего предприятия с наличием в зоне производства работ одного или нескольких из перечисленных ниже факторов: - разветвленная сеть транспортных и инженерных коммуникаций; - стесненные условия для складирования материалов; - действующее технологическое оборудование; - движение технологического транспорта ОЗП=1,15; ЭМ=1,15 к расх.; ЗПМ=1,15; ТЗ=1,15; ТЗМ=1,15
| 1-3-8 | Затраты труда рабочих (ср 3,8) |  |  | чел.-ч | 9.92 | 1.15 | 7.9856 | 9.4 |  | 75.06 | [9 empty] | Затраты труда рабочих (ср 3,8)
| 91.05.05-015 | Краны на автомобильном ходу, грузоподъемность 16 т |  |  | маш.час | 0.2 | 1.15 | 0.161 | 115.4 |  | 18.58 | [9 empty] | Краны на автомобильном ходу, грузоподъемность 16 т
| 91.06.01-003 | Домкраты гидравлические, грузоподъемность 63-100 т |  |  | маш.час | 2.4 | 1.15 | 1.932 | 0.9 |  | 1.74 | [9 empty] | Домкраты гидравлические, грузоподъемность 63-100 т
| 91.06.03-061 | Лебедки электрические тяговым усилием до 12,26 кН (1,25 т) |  |  | маш.час | 2.4 | 1.15 | 1.932 | 3.28 |  | 6.34 | [9 empty] | Лебедки электрические тяговым усилием до 12,26 кН (1,25 т)
| 91.14.02-001 | Автомобили бортовые, грузоподъемность до 5 т |  |  | маш.час | 0.2 | 1.15 | 0.161 | 65.71 |  | 10.58 | [9 empty] | Автомобили бортовые, грузоподъемность до 5 т
| 01.7.06.07-0002 | Лента монтажная, тип ЛМ-5 |  |  | 4: 10 м; 5: 0.096; 7: 0.0672; 8: 6.9; 10: 0.46 | [7 empty] | Лента монтажная, тип ЛМ-5
| 10.3.02.03-0011 | Припои оловянно-свинцовые бессурьмянистые, марка ПОС30 |  |  | 4: т; 5: 0.0005; 7: 0.00035; 8: 68050; 10: 23.82 | [7 empty] | Припои оловянно-свинцовые бессурьмянистые, марка ПОС30
| 14.4.03.03-0002 | Лак битумный БТ-123 |  |  | 4: т; 5: 6e-05; 7: 4.2e-05; 8: 7826.9; 10: 0.33 | [7 empty] | Лак битумный БТ-123
| 999-9950 | Вспомогательные ненормируемые ресурсы (2% от Оплаты труда рабочих) |  |  | 4: руб; 5: 1.87; 7: 1.309; 8: 1; 10: 1.31 | [7 empty] | Вспомогательные ненормируемые ресурсы (2% от Оплаты труда рабочих)
| 1 | ОТ |  |  | 8: 93.25; 9: 1.15; 10: 75.07 | [8 empty] | ОТ
| 2 | ЭМ |  |  | 8: 46.25; 9: 1.15; 10: 37.23 | [8 empty] | ЭМ
| 3 | в т.ч. ОТм |  |  | 8: 5.02; 9: 1.15; 10: 4.04 | [8 empty] | в т.ч. ОТм
| 4 | М |  |  | 8: 37.03; 10: 25.92 | [8 empty] | М
|  | ЗТ |  |  | 4: чел.-ч; 5: 9.92; 6: 1.15; 7: 7.9856 | [9 empty] | ЗТ
|  | ЗТм |  |  | 4: чел.-ч; 5: 0.4; 6: 1.15; 7: 0.322 | [9 empty] | ЗТм
|  | Итого по расценке |  |  | 8: 176.53; 10: 138.22 | [10 empty] | Итого по расценке
|  | ФОТ |  |  | 10: 79.11 | [9 empty] | ФОТ
| Приказ № 812/пр от 21.12.2020 Прил. п.49.3 | НР Электротехнические установки на других объектах |  |  | 4: %; 5: 97; 7: 97; 10: 76.74 | [9 empty] | НР Электротехнические установки на других объектах
| Приказ № 774/пр от 11.12.2020 Прил. п.49.3 | СП Электротехнические установки на других объектах |  |  | 4: %; 5: 51; 7: 51; 10: 40.35 | [9 empty] | СП Электротехнические установки на других объектах
|  | Всего по позиции |  |  | 10: 255.31 | [11 empty] | Всего по позиции
200 | ФЕРм08-02-147-01 | Кабель до 35 кВ по установленным конструкциям и лоткам с креплением на поворотах и в конце трассы, масса 1 м кабеля: до 1 кг |  |  | 4: 100 м; 7: 0.6 | [5 empty] | Кабель до 35 кВ по установленным конструкциям и лоткам с креплением на поворотах и в конце трассы, масса 1 м кабеля: до 1 кг
|  | Объем=(20+25+15) / 100 | [24 empty] | Объем=(20+25+15) / 100
| Приказ от 04.08.2020 № 421/пр прил.10 табл.2 п.3 | Производство работ осуществляется на территории действующего предприятия с наличием в зоне производства работ одного или нескольких из перечисленных ниже факторов: - разветвленная сеть транспортных и инженерных коммуникаций; - стесненные условия для складирования материалов; - действующее технологическое оборудование; - движение технологического транспорта ОЗП=1,15; ЭМ=1,15 к расх.; ЗПМ=1,15; ТЗ=1,15; ТЗМ=1,15 | [17 empty] | Производство работ осуществляется на территории действующего предприятия с наличием в зоне производства работ одного или нескольких из перечисленных ниже факторов: - разветвленная сеть транспортных и инженерных коммуникаций; - стесненные условия для складирования материалов; - действующее технологическое оборудование; - движение технологического транспорта ОЗП=1,15; ЭМ=1,15 к расх.; ЗПМ=1,15; ТЗ=1,15; ТЗМ=1,15
| 1-3-8 | Затраты труда рабочих (ср 3,8) |  |  | чел.-ч | 9.28 | 1.15 | 6.4032 | 9.4 |  | 60.19 | [9 empty] | Затраты труда рабочих (ср 3,8)
| 91.05.05-015 | Краны на автомобильном ходу, грузоподъемность 16 т |  |  | маш.час | 0.2 | 1.15 | 0.138 | 115.4 |  | 15.93 | [9 empty] | Краны на автомобильном ходу, грузоподъемность 16 т
| 91.06.01-003 | Домкраты гидравлические, грузоподъемность 63-100 т |  |  | маш.час | 2.2 | 1.15 | 1.518 | 0.9 |  | 1.37 | [9 empty] | Домкраты гидравлические, грузоподъемность 63-100 т
| 91.06.03-061 | Лебедки электрические тяговым усилием до 12,26 кН (1,25 т) |  |  | маш.час | 2.2 | 1.15 | 1.518 | 3.28 |  | 4.98 | [9 empty] | Лебедки электрические тяговым усилием до 12,26 кН (1,25 т)
| 91.14.02-001 | Автомобили бортовые, грузоподъемность до 5 т |  |  | маш.час | 0.2 | 1.15 | 0.138 | 65.71 |  | 9.07 | [9 empty] | Автомобили бортовые, грузоподъемность до 5 т
| 01.7.06.07-0002 | Лента монтажная, тип ЛМ-5 |  |  | 4: 10 м; 5: 0.245; 7: 0.147; 8: 6.9; 10: 1.01 | [7 empty] | Лента монтажная, тип ЛМ-5
| 01.7.15.14-0165 | Шурупы с полукруглой головкой 4х40 мм |  |  | 4: т; 5: 0.00011; 7: 6.6e-05; 8: 12430; 10: 0.82 | [7 empty] | Шурупы с полукруглой головкой 4х40 мм
| 10.3.02.03-0011 | Припои оловянно-свинцовые бессурьмянистые, марка ПОС30 |  |  | 4: т; 5: 0.00026; 7: 0.000156; 8: 68050; 10: 10.62 | [7 empty] | Припои оловянно-свинцовые бессурьмянистые, марка ПОС30
| 14.4.03.03-0002 | Лак битумный БТ-123 |  |  | 4: т; 5: 0.00072; 7: 0.000432; 8: 7826.9; 10: 3.38 | [7 empty] | Лак битумный БТ-123
| 999-9950 | Вспомогательные ненормируемые ресурсы (2% от Оплаты труда рабочих) |  |  | 4: руб; 5: 1.74; 7: 1.044; 8: 1; 10: 1.04 | [7 empty] | Вспомогательные ненормируемые ресурсы (2% от Оплаты труда рабочих)
| 1 | ОТ |  |  | 8: 87.23; 9: 1.15; 10: 60.19 | [8 empty] | ОТ
| 2 | ЭМ |  |  | 8: 45.42; 9: 1.15; 10: 31.34 | [8 empty] | ЭМ
| 3 | в т.ч. ОТм |  |  | 8: 5.02; 9: 1.15; 10: 3.46 | [8 empty] | в т.ч. ОТм
| 4 | М |  |  | 8: 28.13; 10: 16.88 | [8 empty] | М
|  | ЗТ |  |  | 4: чел.-ч; 5: 9.28; 6: 1.15; 7: 6.4032 | [9 empty] | ЗТ
|  | ЗТм |  |  | 4: чел.-ч; 5: 0.4; 6: 1.15; 7: 0.276 | [9 empty] | ЗТм
|  | Итого по расценке |  |  | 8: 160.78; 10: 108.41 | [10 empty] | Итого по расценке
|  | ФОТ |  |  | 10: 63.65 | [9 empty] | ФОТ
| Приказ № 812/пр от 21.12.2020 Прил. п.49.3 | НР Электротехнические установки на других объектах |  |  | 4: %; 5: 97; 7: 97; 10: 61.74 | [9 empty] | НР Электротехнические установки на других объектах
| Приказ № 774/пр от 11.12.2020 Прил. п.49.3 | СП Электротехнические установки на других объектах |  |  | 4: %; 5: 51; 7: 51; 10: 32.46 | [9 empty] | СП Электротехнические установки на других объектах
|  | Всего по позиции |  |  | 10: 202.61 | [11 empty] | Всего по позиции
201 | ФЕРм11-06-002-01 | Электрические проводки в щитах и пультах: шкафных и панельных |  |  | 4: 100 м; 7: 0.24 | [5 empty] | Электрические проводки в щитах и пультах: шкафных и панельных
|  | Объем=24 / 100 | [24 empty] | Объем=24 / 100
| Приказ от 04.08.2020 № 421/пр прил.10 табл.2 п.3 | Производство работ осуществляется на территории действующего предприятия с наличием в зоне производства работ одного или нескольких из перечисленных ниже факторов: - разветвленная сеть транспортных и инженерных коммуникаций; - стесненные условия для складирования материалов; - действующее технологическое оборудование; - движение технологического транспорта ОЗП=1,15; ЭМ=1,15 к расх.; ЗПМ=1,15; ТЗ=1,15; ТЗМ=1,15 | [17 empty] | Производство работ осуществляется на территории действующего предприятия с наличием в зоне производства работ одного или нескольких из перечисленных ниже факторов: - разветвленная сеть транспортных и инженерных коммуникаций; - стесненные условия для складирования материалов; - действующее технологическое оборудование; - движение технологического транспорта ОЗП=1,15; ЭМ=1,15 к расх.; ЗПМ=1,15; ТЗ=1,15; ТЗМ=1,15
| 1-5-0 | Затраты труда рабочих (ср 5) |  |  | чел.-ч | 9.27 | 1.15 | 2.5585 | 11.09 |  | 28.37 | [9 empty] | Затраты труда рабочих (ср 5)
| 01.7.19.04-0031 | Прокладки резиновые (пластина техническая прессованная) |  |  | 4: кг; 5: 0.2; 7: 0.048; 8: 23.09; 10: 1.11 | [7 empty] | Прокладки резиновые (пластина техническая прессованная)
| 25.2.01.01-0017 | Бирки маркировочные пластмассовые |  |  | 4: 100 шт; 5: 0.25; 7: 0.06; 8: 30.74; 10: 1.84 | [7 empty] | Бирки маркировочные пластмассовые
| 999-9950 | Вспомогательные ненормируемые ресурсы (2% от Оплаты труда рабочих) |  |  | 4: руб; 5: 2.06; 7: 0.4944; 8: 1; 10: 0.49 | [7 empty] | Вспомогательные ненормируемые ресурсы (2% от Оплаты труда рабочих)
| 1 | ОТ |  |  | 8: 102.8; 9: 1.15; 10: 28.37 | [8 empty] | ОТ
| 4 | М |  |  | 8: 14.37; 10: 3.45 | [8 empty] | М
|  | ЗТ |  |  | 4: чел.-ч; 5: 9.27; 6: 1.15; 7: 2.5585 | [9 empty] | ЗТ
|  | Итого по расценке |  |  | 8: 117.17; 10: 31.82 | [10 empty] | Итого по расценке
|  | ФОТ |  |  | 10: 28.37 | [9 empty] | ФОТ
| Приказ № 812/пр от 21.12.2020 Прил. п.53 | НР Приборы, средства автоматизации и вычислительной техники |  |  | 4: %; 5: 90; 7: 90; 10: 25.53 | [9 empty] | НР Приборы, средства автоматизации и вычислительной техники
| Приказ № 774/пр от 11.12.2020 Прил. п.53 | СП Приборы, средства автоматизации и вычислительной техники |  |  | 4: %; 5: 46; 7: 46; 10: 13.05 | [9 empty] | СП Приборы, средства автоматизации и вычислительной техники
|  | Всего по позиции |  |  | 10: 70.4 | [11 empty] | Всего по позиции
202 | Поставка Подрядчика по согласованной с Заказчиком цене | Кабель симметричный для систем безопасности и автоматизации.Диапазон рабочих температур монтажа: от минус 10 до плюс 50 °C;эксплуатации: от минус 50 до плюс 70 °C КСБнг(А)-FRLS 2х2х1,13 ТУ 16.К99-037-2009 оранжевый |  |  | 4: км; 7: 0.15708 | [5 empty] | Кабель симметричный для систем безопасности и автоматизации.Диапазон рабочих температур монтажа: от минус 10 до плюс 50 °C;эксплуатации: от минус 50 до плюс 70 °C КСБнг(А)-FRLS 2х2х1,13 ТУ 16.К99-037-2009 оранжевый
|  | (Материалы для монтажных работ) | [23 empty] | (Материалы для монтажных работ)
|  | Объем=0,154*1.02 | [24 empty] | Объем=0,154*1.02
|  | Всего по позиции |  |  | 10: 0 | [11 empty] | Всего по позиции
203 | Поставка Подрядчика по согласованной с Заказчиком цене | Площадка самоклеящаяся белая 25х25 мм REXANT |  |  | 4: шт; 7: 15 | [5 empty] | Площадка самоклеящаяся белая 25х25 мм REXANT
|  | (Материалы для монтажных работ) | [23 empty] | (Материалы для монтажных работ)
|  | Всего по позиции |  |  | 10: 0 | [11 empty] | Всего по позиции
204 | ФЕРм08-02-158-14 | Заделка концевая сухая для 3-5-жильного кабеля с пластмассовой и резиновой изоляцией напряжением: до 1 кВ, сечение одной жилы от 1,5 мм2 до 35 мм2 |  |  | 4: шт; 7: 76 | [5 empty] | Заделка концевая сухая для 3-5-жильного кабеля с пластмассовой и резиновой изоляцией напряжением: до 1 кВ, сечение одной жилы от 1,5 мм2 до 35 мм2
|  | Объем=38*2 | [24 empty] | Объем=38*2
| Приказ от 04.08.2020 № 421/пр прил.10 табл.2 п.3 | Производство работ осуществляется на территории действующего предприятия с наличием в зоне производства работ одного или нескольких из перечисленных ниже факторов: - разветвленная сеть транспортных и инженерных коммуникаций; - стесненные условия для складирования материалов; - действующее технологическое оборудование; - движение технологического транспорта ОЗП=1,15; ЭМ=1,15 к расх.; ЗПМ=1,15; ТЗ=1,15; ТЗМ=1,15 | [17 empty] | Производство работ осуществляется на территории действующего предприятия с наличием в зоне производства работ одного или нескольких из перечисленных ниже факторов: - разветвленная сеть транспортных и инженерных коммуникаций; - стесненные условия для складирования материалов; - действующее технологическое оборудование; - движение технологического транспорта ОЗП=1,15; ЭМ=1,15 к расх.; ЗПМ=1,15; ТЗ=1,15; ТЗМ=1,15
| 1-3-8 | Затраты труда рабочих (ср 3,8) |  |  | чел.-ч | 0.92 | 1.15 | 80.408 | 9.4 |  | 755.84 | [9 empty] | Затраты труда рабочих (ср 3,8)
| 91.05.05-015 | Краны на автомобильном ходу, грузоподъемность 16 т |  |  | маш.час | 0.01 | 1.15 | 0.874 | 115.4 |  | 100.86 | [9 empty] | Краны на автомобильном ходу, грузоподъемность 16 т
| 91.14.02-001 | Автомобили бортовые, грузоподъемность до 5 т |  |  | маш.час | 0.01 | 1.15 | 0.874 | 65.71 |  | 57.43 | [9 empty] | Автомобили бортовые, грузоподъемность до 5 т
| 01.3.01.01-0001 | Бензин авиационный Б-70 |  |  | 4: т; 5: 0.0008; 7: 0.0608; 8: 4488.4; 10: 272.89 | [7 empty] | Бензин авиационный Б-70
| 01.3.01.05-0009 | Парафин нефтяной твердый Т-1 |  |  | 4: т; 5: 1e-05; 7: 0.00076; 8: 8105.71; 10: 6.16 | [7 empty] | Парафин нефтяной твердый Т-1
| 01.3.02.09-0022 | Пропан-бутан смесь техническая |  |  | 4: кг; 5: 0.15; 7: 11.4; 8: 6.09; 10: 69.43 | [7 empty] | Пропан-бутан смесь техническая
| 01.7.06.07-0002 | Лента монтажная, тип ЛМ-5 |  |  | 4: 10 м; 5: 0.024; 7: 1.824; 8: 6.9; 10: 12.59 | [7 empty] | Лента монтажная, тип ЛМ-5
| 999-9950 | Вспомогательные ненормируемые ресурсы (2% от Оплаты труда рабочих) |  |  | 4: руб; 5: 0.17; 7: 12.92; 8: 1; 10: 12.92 | [7 empty] | Вспомогательные ненормируемые ресурсы (2% от Оплаты труда рабочих)
| 1 | ОТ |  |  | 8: 8.65; 9: 1.15; 10: 756.01 | [8 empty] | ОТ
| 2 | ЭМ |  |  | 8: 1.81; 9: 1.15; 10: 158.19 | [8 empty] | ЭМ
| 3 | в т.ч. ОТм |  |  | 8: 0.26; 9: 1.15; 10: 22.72 | [8 empty] | в т.ч. ОТм
| 4 | М |  |  | 8: 4.92; 10: 373.92 | [8 empty] | М
|  | ЗТ |  |  | 4: чел.-ч; 5: 0.92; 6: 1.15; 7: 80.408 | [9 empty] | ЗТ
|  | ЗТм |  |  | 4: чел.-ч; 5: 0.02; 6: 1.15; 7: 1.748 | [9 empty] | ЗТм
|  | Итого по расценке |  |  | 8: 15.38; 10: 1288.12 | [10 empty] | Итого по расценке
|  | ФОТ |  |  | 10: 778.73 | [9 empty] | ФОТ
| Приказ № 812/пр от 21.12.2020 Прил. п.49.3 | НР Электротехнические установки на других объектах |  |  | 4: %; 5: 97; 7: 97; 10: 755.37 | [9 empty] | НР Электротехнические установки на других объектах
| Приказ № 774/пр от 11.12.2020 Прил. п.49.3 | СП Электротехнические установки на других объектах |  |  | 4: %; 5: 51; 7: 51; 10: 397.15 | [9 empty] | СП Электротехнические установки на других объектах
|  | Всего по позиции |  |  | 10: 2440.64 | [11 empty] | Всего по позиции
205 | ФЕРм08-02-144-01 | Присоединение к зажимам жил проводов или кабелей сечением: до 2,5 мм2 |  |  | 4: 100 шт; 7: 3.04 | [5 empty] | Присоединение к зажимам жил проводов или кабелей сечением: до 2,5 мм2
|  | Объем=(38*2*2*2) / 100 | [24 empty] | Объем=(38*2*2*2) / 100
| Приказ от 04.08.2020 № 421/пр прил.10 табл.2 п.3 | Производство работ осуществляется на территории действующего предприятия с наличием в зоне производства работ одного или нескольких из перечисленных ниже факторов: - разветвленная сеть транспортных и инженерных коммуникаций; - стесненные условия для складирования материалов; - действующее технологическое оборудование; - движение технологического транспорта ОЗП=1,15; ЭМ=1,15 к расх.; ЗПМ=1,15; ТЗ=1,15; ТЗМ=1,15 | [17 empty] | Производство работ осуществляется на территории действующего предприятия с наличием в зоне производства работ одного или нескольких из перечисленных ниже факторов: - разветвленная сеть транспортных и инженерных коммуникаций; - стесненные условия для складирования материалов; - действующее технологическое оборудование; - движение технологического транспорта ОЗП=1,15; ЭМ=1,15 к расх.; ЗПМ=1,15; ТЗ=1,15; ТЗМ=1,15
| 1-3-8 | Затраты труда рабочих (ср 3,8) |  |  | чел.-ч | 9.6 | 1.15 | 33.5616 | 9.4 |  | 315.48 | [9 empty] | Затраты труда рабочих (ср 3,8)
| 999-9950 | Вспомогательные ненормируемые ресурсы (2% от Оплаты труда рабочих) |  |  | 4: руб; 5: 1.8; 7: 5.472; 8: 1; 10: 5.47 | [7 empty] | Вспомогательные ненормируемые ресурсы (2% от Оплаты труда рабочих)
| 1 | ОТ |  |  | 8: 90.24; 9: 1.15; 10: 315.48 | [8 empty] | ОТ
| 4 | М |  |  | 8: 1.8; 10: 5.47 | [8 empty] | М
|  | ЗТ |  |  | 4: чел.-ч; 5: 9.6; 6: 1.15; 7: 33.5616 | [9 empty] | ЗТ
|  | Итого по расценке |  |  | 8: 92.04; 10: 320.95 | [10 empty] | Итого по расценке
|  | ФОТ |  |  | 10: 315.48 | [9 empty] | ФОТ
| Приказ № 812/пр от 21.12.2020 Прил. п.49.3 | НР Электротехнические установки на других объектах |  |  | 4: %; 5: 97; 7: 97; 10: 306.02 | [9 empty] | НР Электротехнические установки на других объектах
| Приказ № 774/пр от 11.12.2020 Прил. п.49.3 | СП Электротехнические установки на других объектах |  |  | 4: %; 5: 51; 7: 51; 10: 160.89 | [9 empty] | СП Электротехнические установки на других объектах
|  | Всего по позиции |  |  | 10: 787.86 | [11 empty] | Всего по позиции
206 | ФЕРм08-02-411-01 | Рукав металлический наружным диаметром: до 48 мм |  |  | 4: 100 м; 7: 0.7 | [5 empty] | Рукав металлический наружным диаметром: до 48 мм
|  | Объем=70 / 100 | [24 empty] | Объем=70 / 100
| Приказ от 04.08.2020 № 421/пр прил.10 табл.2 п.3 | Производство работ осуществляется на территории действующего предприятия с наличием в зоне производства работ одного или нескольких из перечисленных ниже факторов: - разветвленная сеть транспортных и инженерных коммуникаций; - стесненные условия для складирования материалов; - действующее технологическое оборудование; - движение технологического транспорта ОЗП=1,15; ЭМ=1,15 к расх.; ЗПМ=1,15; ТЗ=1,15; ТЗМ=1,15 | [17 empty] | Производство работ осуществляется на территории действующего предприятия с наличием в зоне производства работ одного или нескольких из перечисленных ниже факторов: - разветвленная сеть транспортных и инженерных коммуникаций; - стесненные условия для складирования материалов; - действующее технологическое оборудование; - движение технологического транспорта ОЗП=1,15; ЭМ=1,15 к расх.; ЗПМ=1,15; ТЗ=1,15; ТЗМ=1,15
| 1-3-8 | Затраты труда рабочих (ср 3,8) |  |  | чел.-ч | 27.76 | 1.15 | 22.3468 | 9.4 |  | 210.06 | [9 empty] | Затраты труда рабочих (ср 3,8)
| 91.05.05-015 | Краны на автомобильном ходу, грузоподъемность 16 т |  |  | маш.час | 0.18 | 1.15 | 0.1449 | 115.4 |  | 16.72 | [9 empty] | Краны на автомобильном ходу, грузоподъемность 16 т
| 91.14.02-001 | Автомобили бортовые, грузоподъемность до 5 т |  |  | маш.час | 0.18 | 1.15 | 0.1449 | 65.71 |  | 9.52 | [9 empty] | Автомобили бортовые, грузоподъемность до 5 т
| 91.17.04-233 | Установки для сварки ручной дуговой (постоянного тока) |  |  | маш.час | 14.32 | 1.15 | 11.5276 | 8.1 |  | 93.37 | [9 empty] | Установки для сварки ручной дуговой (постоянного тока)
| 01.7.11.07-0034 | Электроды сварочные Э42А, диаметр 4 мм |  |  | 4: кг; 5: 1.05; 7: 0.735; 8: 10.57; 10: 7.77 | [7 empty] | Электроды сварочные Э42А, диаметр 4 мм
| 01.7.15.04-0011 | Винты с полукруглой головкой, длина 50 мм |  |  | 4: т; 5: 0.00218; 7: 0.001526; 8: 12430; 10: 18.97 | [7 empty] | Винты с полукруглой головкой, длина 50 мм
| 08.3.07.01-0076 | Прокат полосовой, горячекатаный, марка стали Ст3сп, ширина 50-200 мм, толщина 4-5 мм |  |  | 4: т; 5: 0.0515; 7: 0.03605; 8: 5000; 10: 180.25 | [7 empty] | Прокат полосовой, горячекатаный, марка стали Ст3сп, ширина 50-200 мм, толщина 4-5 мм
| 18.5.08.09-0001 | Патрубки |  |  | 4: 10 шт; 5: 1; 7: 0.7; 8: 277.5; 10: 194.25 | [7 empty] | Патрубки
| 20.1.02.23-0082 | Перемычки гибкие, тип ПГС-50 |  |  | 4: 10 шт; 5: 0.5; 7: 0.35; 8: 39; 10: 13.65 | [7 empty] | Перемычки гибкие, тип ПГС-50
| 20.2.02.01-0019 | Втулки изолирующие |  |  | 4: 1000 шт; 5: 0.01; 7: 0.007; 8: 270; 10: 1.89 | [7 empty] | Втулки изолирующие
| 999-9950 | Вспомогательные ненормируемые ресурсы (2% от Оплаты труда рабочих) |  |  | 4: руб; 5: 5.22; 7: 3.654; 8: 1; 10: 3.65 | [7 empty] | Вспомогательные ненормируемые ресурсы (2% от Оплаты труда рабочих)
| 1 | ОТ |  |  | 8: 260.94; 9: 1.15; 10: 210.06 | [8 empty] | ОТ
| 2 | ЭМ |  |  | 8: 148.59; 9: 1.15; 10: 119.61 | [8 empty] | ЭМ
| 3 | в т.ч. ОТм |  |  | 8: 4.52; 9: 1.15; 10: 3.64 | [8 empty] | в т.ч. ОТм
| 4 | М |  |  | 8: 600.62; 10: 420.43 | [8 empty] | М
|  | ЗТ |  |  | 4: чел.-ч; 5: 27.76; 6: 1.15; 7: 22.3468 | [9 empty] | ЗТ
|  | ЗТм |  |  | 4: чел.-ч; 5: 0.36; 6: 1.15; 7: 0.2898 | [9 empty] | ЗТм
|  | Итого по расценке |  |  | 8: 1010.15; 10: 750.1 | [10 empty] | Итого по расценке
|  | ФОТ |  |  | 10: 213.7 | [9 empty] | ФОТ
| Приказ № 812/пр от 21.12.2020 Прил. п.49.3 | НР Электротехнические установки на других объектах |  |  | 4: %; 5: 97; 7: 97; 10: 207.29 | [9 empty] | НР Электротехнические установки на других объектах
| Приказ № 774/пр от 11.12.2020 Прил. п.49.3 | СП Электротехнические установки на других объектах |  |  | 4: %; 5: 51; 7: 51; 10: 108.99 | [9 empty] | СП Электротехнические установки на других объектах
|  | Всего по позиции |  |  | 10: 1066.38 | [11 empty] | Всего по позиции
207 | Поставка Подрядчика по согласованной с Заказчиком цене | Рукав гибкий стальной оцинкованный в ПХВ изоляции РЗ-Ц-П-20 |  |  | 4: м; 7: 72.1 | [5 empty] | Рукав гибкий стальной оцинкованный в ПХВ изоляции РЗ-Ц-П-20
|  | (Материалы для монтажных работ) | [23 empty] | (Материалы для монтажных работ)
|  | Объем=70*1,03 | [24 empty] | Объем=70*1,03
|  | Всего по позиции |  |  | 10: 0 | [11 empty] | Всего по позиции
208 | ФЕРм08-02-200-01 | Монтаж термоусаживаемой манжеты из трубки для кабеля |  |  | 4: шт; 7: 4 | [5 empty] | Монтаж термоусаживаемой манжеты из трубки для кабеля
|  | Объем=2/0.5 | [24 empty] | Объем=2/0.5
| Приказ от 04.08.2020 № 421/пр прил.10 табл.2 п.3 | Производство работ осуществляется на территории действующего предприятия с наличием в зоне производства работ одного или нескольких из перечисленных ниже факторов: - разветвленная сеть транспортных и инженерных коммуникаций; - стесненные условия для складирования материалов; - действующее технологическое оборудование; - движение технологического транспорта ОЗП=1,15; ЭМ=1,15 к расх.; ЗПМ=1,15; ТЗ=1,15; ТЗМ=1,15 | [17 empty] | Производство работ осуществляется на территории действующего предприятия с наличием в зоне производства работ одного или нескольких из перечисленных ниже факторов: - разветвленная сеть транспортных и инженерных коммуникаций; - стесненные условия для складирования материалов; - действующее технологическое оборудование; - движение технологического транспорта ОЗП=1,15; ЭМ=1,15 к расх.; ЗПМ=1,15; ТЗ=1,15; ТЗМ=1,15
| 1-3-5 | Затраты труда рабочих (ср 3,5) |  |  | чел.-ч | 0.59 | 1.15 | 2.714 | 9.07 |  | 24.62 | [9 empty] | Затраты труда рабочих (ср 3,5)
| 01.3.01.01-0010 | Бензин-растворитель |  |  | 4: кг; 5: 0.04; 7: 0.16; 8: 6.15; 10: 0.98 | [7 empty] | Бензин-растворитель
| 01.7.06.12-0005 | Лента клеевая термоспекаемая однослойная |  |  | 4: 100 м; 5: 0.003; 7: 0.012; 8: 143.98; 10: 1.73 | [7 empty] | Лента клеевая термоспекаемая однослойная
| 01.7.06.12-0007 | Лента покровная термоспекаемая однослойная, ширина 40 мм |  |  | 4: 100 м; 5: 0.004; 7: 0.016; 8: 38.59; 10: 0.62 | [7 empty] | Лента покровная термоспекаемая однослойная, ширина 40 мм
| 999-9950 | Вспомогательные ненормируемые ресурсы (2% от Оплаты труда рабочих) |  |  | 4: руб; 5: 0.11; 7: 0.44; 8: 1; 10: 0.44 | [7 empty] | Вспомогательные ненормируемые ресурсы (2% от Оплаты труда рабочих)
| 1 | ОТ |  |  | 8: 5.35; 9: 1.15; 10: 24.61 | [8 empty] | ОТ
| 4 | М |  |  | 8: 0.94; 10: 3.76 | [8 empty] | М
|  | ЗТ |  |  | 4: чел.-ч; 5: 0.59; 6: 1.15; 7: 2.714 | [9 empty] | ЗТ
|  | Итого по расценке |  |  | 8: 6.29; 10: 28.37 | [10 empty] | Итого по расценке
|  | ФОТ |  |  | 10: 24.61 | [9 empty] | ФОТ
| Приказ № 812/пр от 21.12.2020 Прил. п.49.3 | НР Электротехнические установки на других объектах |  |  | 4: %; 5: 97; 7: 97; 10: 23.87 | [9 empty] | НР Электротехнические установки на других объектах
| Приказ № 774/пр от 11.12.2020 Прил. п.49.3 | СП Электротехнические установки на других объектах |  |  | 4: %; 5: 51; 7: 51; 10: 12.55 | [9 empty] | СП Электротехнические установки на других объектах
|  | Всего по позиции |  |  | 10: 64.79 | [11 empty] | Всего по позиции
209 | Поставка Подрядчика по согласованной с Заказчиком цене | Термоусадка Ду30 |  |  | 4: м; 7: 2 | [5 empty] | Термоусадка Ду30
|  | (Материалы для монтажных работ) | [23 empty] | (Материалы для монтажных работ)
|  | Всего по позиции |  |  | 10: 0 | [11 empty] | Всего по позиции
210 | ФЕРм08-02-411-04 прим | Ввод гибкий, наружный диаметр металлорукава: до 27 мм |  |  | 4: шт; 7: 33 | [5 empty] | Ввод гибкий, наружный диаметр металлорукава: до 27 мм
|  | Объем=11+22 | [24 empty] | Объем=11+22
| Приказ от 04.08.2020 № 421/пр прил.10 табл.2 п.3 | Производство работ осуществляется на территории действующего предприятия с наличием в зоне производства работ одного или нескольких из перечисленных ниже факторов: - разветвленная сеть транспортных и инженерных коммуникаций; - стесненные условия для складирования материалов; - действующее технологическое оборудование; - движение технологического транспорта ОЗП=1,15; ЭМ=1,15 к расх.; ЗПМ=1,15; ТЗ=1,15; ТЗМ=1,15 | [17 empty] | Производство работ осуществляется на территории действующего предприятия с наличием в зоне производства работ одного или нескольких из перечисленных ниже факторов: - разветвленная сеть транспортных и инженерных коммуникаций; - стесненные условия для складирования материалов; - действующее технологическое оборудование; - движение технологического транспорта ОЗП=1,15; ЭМ=1,15 к расх.; ЗПМ=1,15; ТЗ=1,15; ТЗМ=1,15
| 1-3-8 | Затраты труда рабочих (ср 3,8) |  |  | чел.-ч | 0.82 | 1.15 | 31.119 | 9.4 |  | 292.52 | [9 empty] | Затраты труда рабочих (ср 3,8)
Уд | 01.7.15.04-0011 | Винты с полукруглой головкой, длина 50 мм |  |  | 4: т; 5: 2e-05; 7: 0.00066; 8: 12430; 10: 8.2 | [15 empty] | Винты с полукруглой головкой, длина 50 мм
Уд | 20.1.02.23-0082 | Перемычки гибкие, тип ПГС-50 |  |  | 4: 10 шт; 5: 0.1; 7: 3.3; 8: 39; 10: 128.7 | [15 empty] | Перемычки гибкие, тип ПГС-50
| 999-9950 | Вспомогательные ненормируемые ресурсы (2% от Оплаты труда рабочих) |  |  | 4: руб; 5: 0.15; 7: 4.95; 8: 1; 10: 4.95 | [7 empty] | Вспомогательные ненормируемые ресурсы (2% от Оплаты труда рабочих)
| 1 | ОТ |  |  | 8: 7.71; 9: 1.15; 10: 292.59 | [8 empty] | ОТ
| 4 | М |  |  | 8: 4.3; 10: 4.95 | [8 empty] | М
|  | ЗТ |  |  | 4: чел.-ч; 5: 0.82; 6: 1.15; 7: 31.119 | [9 empty] | ЗТ
|  | Итого по расценке |  |  | 8: 7.86; 10: 297.54 | [10 empty] | Итого по расценке
|  | ФОТ |  |  | 10: 292.59 | [9 empty] | ФОТ
| Приказ № 812/пр от 21.12.2020 Прил. п.49.3 | НР Электротехнические установки на других объектах |  |  | 4: %; 5: 97; 7: 97; 10: 283.81 | [9 empty] | НР Электротехнические установки на других объектах
| Приказ № 774/пр от 11.12.2020 Прил. п.49.3 | СП Электротехнические установки на других объектах |  |  | 4: %; 5: 51; 7: 51; 10: 149.22 | [9 empty] | СП Электротехнические установки на других объектах
|  | Всего по позиции |  |  | 10: 730.57 | [11 empty] | Всего по позиции
211 | Поставка Подрядчика по согласованной с Заказчиком цене | Кабельный ввод м/р-лоток ВК-М20-16-МР20 IP66/IP67/IP68 |  |  | 4: шт; 7: 22 | [5 empty] | Кабельный ввод м/р-лоток ВК-М20-16-МР20 IP66/IP67/IP68
|  | (Материалы для монтажных работ) | [23 empty] | (Материалы для монтажных работ)
|  | Всего по позиции |  |  | 10: 0 | [11 empty] | Всего по позиции
212 | Поставка Подрядчика по согласованной с Заказчиком цене | Кабельный ввод для клеммных коробок ВК-М20-16-МР20 IP66/IP67/IP68 |  |  | 4: шт; 7: 11 | [5 empty] | Кабельный ввод для клеммных коробок ВК-М20-16-МР20 IP66/IP67/IP68
|  | (Материалы для монтажных работ) | [23 empty] | (Материалы для монтажных работ)
|  | Всего по позиции |  |  | 10: 0 | [11 empty] | Всего по позиции
213 | ФЕРм10-04-066-04 | Коробка кабельная соединительная или разветвительная | [16 empty] | Коробка кабельная соединительная или разветвительная | bar: 4; 7
| Приказ от 04.08.2020 № 421/пр прил.10 табл.2 п.3 | Производство работ осуществляется на территории действующего предприятия с наличием в зоне производства работ одного или нескольких из перечисленных ниже факторов: - разветвленная сеть транспортных и инженерных коммуникаций; - стесненные условия для складирования материалов; - действующее технологическое оборудование; - движение технологического транспорта ОЗП=1,15; ЭМ=1,15 к расх.; ЗПМ=1,15; ТЗ=1,15; ТЗМ=1,15 | [17 empty] | Производство работ осуществляется на территории действующего предприятия с наличием в зоне производства работ одного или нескольких из перечисленных ниже факторов: - разветвленная сеть транспортных и инженерных коммуникаций; - стесненные условия для складирования материалов; - действующее технологическое оборудование; - движение технологического транспорта ОЗП=1,15; ЭМ=1,15 к расх.; ЗПМ=1,15; ТЗ=1,15; ТЗМ=1,15
| 1-3-0 | Затраты труда рабочих (ср 3) |  |  | чел.-ч | 4 | 1.15 | 4.6 | 8.53 |  | 39.24 | [9 empty] | Затраты труда рабочих (ср 3)
| 01.7.02.07-0011 | Прессшпан листовой, марка А |  |  | 4: кг; 5: 0.05; 7: 0.05; 8: 47.57; 10: 2.38 | [7 empty] | Прессшпан листовой, марка А
| 01.7.03.04-0001 | Электроэнергия |  |  | 4: кВт-ч; 5: 0.06; 7: 0.06; 8: 0.4; 10: 0.02 | [7 empty] | Электроэнергия
| 01.7.06.05-0042 | Лента липкая изоляционная на поликасиновом компаунде, ширина 20-30 мм, толщина от 0,14 до 0,19 мм |  |  | 4: кг; 5: 0.005; 7: 0.005; 8: 91.29; 10: 0.46 | [7 empty] | Лента липкая изоляционная на поликасиновом компаунде, ширина 20-30 мм, толщина от 0,14 до 0,19 мм
| 01.7.20.04-0003 | Нитки суровые |  |  | 4: кг; 5: 0.01; 7: 0.01; 8: 155; 10: 1.55 | [7 empty] | Нитки суровые
| 10.3.02.03-0012 | Припои оловянно-свинцовые бессурьмянистые, марка ПОС40 |  |  | 4: т; 5: 1e-05; 7: 1e-05; 8: 65750; 10: 0.66 | [7 empty] | Припои оловянно-свинцовые бессурьмянистые, марка ПОС40
| 14.4.03.17-0011 | Лак электроизоляционный 318 |  |  | 4: кг; 5: 0.01; 7: 0.01; 8: 35.63; 10: 0.36 | [7 empty] | Лак электроизоляционный 318
| 25.2.01.01-0017 | Бирки маркировочные пластмассовые |  |  | 4: 100 шт; 5: 0.06; 7: 0.06; 8: 30.74; 10: 1.84 | [7 empty] | Бирки маркировочные пластмассовые
| 999-0005 | Масса |  |  | 4: т; 5: 0.001; 7: 0.001; 8: 0; 10: 0 | [7 empty] | Масса
| 999-9950 | Вспомогательные ненормируемые ресурсы (2% от Оплаты труда рабочих) |  |  | 4: руб; 5: 0.68; 7: 0.68; 8: 1; 10: 0.68 | [7 empty] | Вспомогательные ненормируемые ресурсы (2% от Оплаты труда рабочих)
| 1 | ОТ |  |  | 8: 34.12; 9: 1.15; 10: 39.24 | [8 empty] | ОТ
| 4 | М |  |  | 8: 7.95; 10: 7.95 | [8 empty] | М
|  | ЗТ |  |  | 4: чел.-ч; 5: 4; 6: 1.15; 7: 4.6 | [9 empty] | ЗТ
|  | Итого по расценке |  |  | 8: 42.07; 10: 47.19 | [10 empty] | Итого по расценке
|  | ФОТ |  |  | 10: 39.24 | [9 empty] | ФОТ
| Приказ № 812/пр от 21.12.2020 Прил. п.51.2 | НР Монтаж радиотелевизионного и электронного оборудования |  |  | 4: %; 5: 95; 7: 95; 10: 37.28 | [9 empty] | НР Монтаж радиотелевизионного и электронного оборудования
| Приказ № 774/пр от 11.12.2020 Прил. п.51.2 | СП Монтаж радиотелевизионного и электронного оборудования |  |  | 4: %; 5: 53; 7: 53; 10: 20.8 | [9 empty] | СП Монтаж радиотелевизионного и электронного оборудования
|  | Всего по позиции |  |  | 10: 105.27 | [11 empty] | Всего по позиции
214 | Поставка Подрядчика по согласованной с Заказчиком цене | Коробка клемная соединительная 2022-008-00-СВНОЛ.КС1 | [16 empty] | Коробка клемная соединительная 2022-008-00-СВНОЛ.КС1 | bar: 4; 7
|  | (Материалы для монтажных работ) | [23 empty] | (Материалы для монтажных работ)
|  | Всего по позиции |  |  | 10: 0 | [11 empty] | Всего по позиции
215 | ФЕРм08-01-082-01 | Зажим наборный без кожуха |  |  | 4: 100 шт; 7: 0.2 | [5 empty] | Зажим наборный без кожуха
|  | Объем=20 / 100 | [24 empty] | Объем=20 / 100
| Приказ от 04.08.2020 № 421/пр прил.10 табл.2 п.3 | Производство работ осуществляется на территории действующего предприятия с наличием в зоне производства работ одного или нескольких из перечисленных ниже факторов: - разветвленная сеть транспортных и инженерных коммуникаций; - стесненные условия для складирования материалов; - действующее технологическое оборудование; - движение технологического транспорта ОЗП=1,15; ЭМ=1,15 к расх.; ЗПМ=1,15; ТЗ=1,15; ТЗМ=1,15 | [17 empty] | Производство работ осуществляется на территории действующего предприятия с наличием в зоне производства работ одного или нескольких из перечисленных ниже факторов: - разветвленная сеть транспортных и инженерных коммуникаций; - стесненные условия для складирования материалов; - действующее технологическое оборудование; - движение технологического транспорта ОЗП=1,15; ЭМ=1,15 к расх.; ЗПМ=1,15; ТЗ=1,15; ТЗМ=1,15
| 1-4-0 | Затраты труда рабочих (ср 4) |  |  | чел.-ч | 41.2 | 1.15 | 9.476 | 9.62 |  | 91.16 | [9 empty] | Затраты труда рабочих (ср 4)
| 91.05.05-015 | Краны на автомобильном ходу, грузоподъемность 16 т |  |  | маш.час | 0.1 | 1.15 | 0.023 | 115.4 |  | 2.65 | [9 empty] | Краны на автомобильном ходу, грузоподъемность 16 т
| 91.14.02-001 | Автомобили бортовые, грузоподъемность до 5 т |  |  | маш.час | 0.1 | 1.15 | 0.023 | 65.71 |  | 1.51 | [9 empty] | Автомобили бортовые, грузоподъемность до 5 т
| 91.17.04-233 | Установки для сварки ручной дуговой (постоянного тока) |  |  | маш.час | 0.16 | 1.15 | 0.0368 | 8.1 |  | 0.3 | [9 empty] | Установки для сварки ручной дуговой (постоянного тока)
| 08.3.07.01-0076 | Прокат полосовой, горячекатаный, марка стали Ст3сп, ширина 50-200 мм, толщина 4-5 мм |  |  | 4: т; 5: 0.003; 7: 0.0006; 8: 5000; 10: 3 | [7 empty] | Прокат полосовой, горячекатаный, марка стали Ст3сп, ширина 50-200 мм, толщина 4-5 мм
| 14.4.02.09-0001 | Краска |  |  | 4: кг; 5: 0.8; 7: 0.16; 8: 28.6; 10: 4.58 | [7 empty] | Краска
Уд | 20.5.04.03-0011 | Зажимы наборные |  |  | 4: шт; 5: 102; 7: 20.4; 8: 3.5; 10: 71.4 | [15 empty] | Зажимы наборные
| 999-9950 | Вспомогательные ненормируемые ресурсы (2% от Оплаты труда рабочих) |  |  | 4: руб; 5: 7.93; 7: 1.586; 8: 1; 10: 1.59 | [7 empty] | Вспомогательные ненормируемые ресурсы (2% от Оплаты труда рабочих)
| 1 | ОТ |  |  | 8: 396.34; 9: 1.15; 10: 91.16 | [8 empty] | ОТ
| 2 | ЭМ |  |  | 8: 19.41; 9: 1.15; 10: 4.46 | [8 empty] | ЭМ
| 3 | в т.ч. ОТм |  |  | 8: 2.51; 9: 1.15; 10: 0.58 | [8 empty] | в т.ч. ОТм
| 4 | М |  |  | 8: 402.81; 10: 9.16 | [8 empty] | М
|  | ЗТ |  |  | 4: чел.-ч; 5: 41.2; 6: 1.15; 7: 9.476 | [9 empty] | ЗТ
|  | ЗТм |  |  | 4: чел.-ч; 5: 0.2; 6: 1.15; 7: 0.046 | [9 empty] | ЗТм
|  | Итого по расценке |  |  | 8: 461.56; 10: 104.78 | [10 empty] | Итого по расценке
|  | ФОТ |  |  | 10: 91.74 | [9 empty] | ФОТ
| Приказ № 812/пр от 21.12.2020 Прил. п.49.3 | НР Электротехнические установки на других объектах |  |  | 4: %; 5: 97; 7: 97; 10: 88.99 | [9 empty] | НР Электротехнические установки на других объектах
| Приказ № 774/пр от 11.12.2020 Прил. п.49.3 | СП Электротехнические установки на других объектах |  |  | 4: %; 5: 51; 7: 51; 10: 46.79 | [9 empty] | СП Электротехнические установки на других объектах
|  | Всего по позиции |  |  | 10: 240.56 | [11 empty] | Всего по позиции
216 | Поставка Подрядчика по согласованной с Заказчиком цене | Зажим наборный серый ЗНИ-6мм2 |  |  | 4: шт; 7: 20 | [5 empty] | Зажим наборный серый ЗНИ-6мм2
|  | (Материалы для монтажных работ) | [23 empty] | (Материалы для монтажных работ)
|  | Всего по позиции |  |  | 10: 0 | [11 empty] | Всего по позиции
|  | Итоги по разделу 2 Монтаж системы охранной сигнализации : | [28 empty] | Итоги по разделу 2 Монтаж системы охранной сигнализации :
|  | Итого прямые затраты (справочно) |  |  | 10: 3613.9 | [18 empty] | Итого прямые затраты (справочно)
|  | в том числе: | [29 empty] | в том числе:
|  | Оплата труда рабочих |  |  | 10: 2303.42 | [18 empty] | Оплата труда рабочих
|  | Эксплуатация машин |  |  | 10: 350.83 | [18 empty] | Эксплуатация машин
|  | в том числе оплата труда машинистов (Отм) |  |  | 10: 34.44 | [18 empty] | в том числе оплата труда машинистов (Отм)
|  | Материалы |  |  | 10: 959.65 | [18 empty] | Материалы
|  | Монтажные работы |  |  | 10: 7021.25 | [18 empty] | Монтажные работы
|  | в том числе: | [29 empty] | в том числе:
|  | оплата труда |  |  | 10: 2303.42 | [18 empty] | оплата труда
|  | эксплуатация машин и механизмов |  |  | 10: 350.83 | [18 empty] | эксплуатация машин и механизмов
|  | в том числе оплата труда машинистов (ОТм) |  |  | 10: 34.44 | [18 empty] | в том числе оплата труда машинистов (ОТм)
|  | материалы |  |  | 10: 959.65 | [18 empty] | материалы
|  | накладные расходы |  |  | 10: 2236.21 | [18 empty] | накладные расходы
|  | сметная прибыль |  |  | 10: 1171.14 | [18 empty] | сметная прибыль
|  | Итого ФОТ (справочно) |  |  | 10: 2337.86 | [18 empty] | Итого ФОТ (справочно)
|  | Итого накладные расходы (справочно) |  |  | 10: 2236.21 | [18 empty] | Итого накладные расходы (справочно)
|  | Итого сметная прибыль (справочно) |  |  | 10: 1171.14 | [18 empty] | Итого сметная прибыль (справочно)
|  | Итого по разделу 2 Монтаж системы охранной сигнализации |  |  | 10: 7021.25 | [19 empty] | Итого по разделу 2 Монтаж системы охранной сигнализации
|  | Итоги по смете: | [31 empty] | Итоги по смете:
|  | Итого прямые затраты (справочно) |  |  | 10: 42703.31 | [21 empty] | Итого прямые затраты (справочно)
|  | в том числе: | [32 empty] | в том числе:
|  | Оплата труда рабочих |  |  | 10: 25241.56 | [21 empty] | Оплата труда рабочих
|  | Эксплуатация машин |  |  | 10: 11096.96 | [21 empty] | Эксплуатация машин
|  | в том числе оплата труда машинистов (Отм) |  |  | 10: 1565.6 | [21 empty] | в том числе оплата труда машинистов (Отм)
|  | Материалы |  |  | 10: 6364.79 | [21 empty] | Материалы
|  | Строительные работы |  |  | 10: 8361.55 | [21 empty] | Строительные работы
|  | в том числе: | [32 empty] | в том числе:
|  | оплата труда |  |  | 10: 1178.42 | [21 empty] | оплата труда
|  | эксплуатация машин и механизмов |  |  | 10: 3583.15 | [21 empty] | эксплуатация машин и механизмов
|  | в том числе оплата труда машинистов (ОТм) |  |  | 10: 910.77 | [21 empty] | в том числе оплата труда машинистов (ОТм)
|  | материалы |  |  | 10: 9.15 | [21 empty] | материалы
|  | накладные расходы |  |  | 10: 2263.64 | [21 empty] | накладные расходы
|  | сметная прибыль |  |  | 10: 1327.19 | [21 empty] | сметная прибыль
|  | Монтажные работы |  |  | 10: 72764.16 | [21 empty] | Монтажные работы
|  | в том числе: | [32 empty] | в том числе:
|  | оплата труда |  |  | 10: 24063.14 | [21 empty] | оплата труда
|  | эксплуатация машин и механизмов |  |  | 10: 7513.81 | [21 empty] | эксплуатация машин и механизмов
|  | в том числе оплата труда машинистов (ОТм) |  |  | 10: 654.83 | [21 empty] | в том числе оплата труда машинистов (ОТм)
|  | материалы |  |  | 10: 6355.64 | [21 empty] | материалы
|  | накладные расходы |  |  | 10: 22954.25 | [21 empty] | накладные расходы
|  | сметная прибыль |  |  | 10: 11877.32 | [21 empty] | сметная прибыль
|  | Итого ФОТ (справочно) |  |  | 10: 26807.16 | [21 empty] | Итого ФОТ (справочно)
|  | Итого накладные расходы (справочно) |  |  | 10: 25217.89 | [21 empty] | Итого накладные расходы (справочно)
|  | Итого сметная прибыль (справочно) |  |  | 10: 13204.51 | [21 empty] | Итого сметная прибыль (справочно)
|  | ВСЕГО по смете |  |  | 10: 81125.71 | [22 empty] | ВСЕГО по смете
Составил:
[должность, подпись (инициалы, фамилия)]
Проверил:
[должность, подпись (инициалы, фамилия)]