## 2018-004-А1-1-ВК - ЛСР по Метод
Приложение № 2
Утверждено приказом № 421 от 4 августа 2020 г. Минстроя РФ в редакции приказа № 557 от 7 июля 2022 г.
СОГЛАСОВАНО: | [9 empty] | УТВЕРЖДАЮ:
"____" ________________ 2023 года | [12 empty] | "____" ________________ 2023 года
Наименование программного продукта | [5 empty] | ГРАНД-Смета, версия 2022.3
Наименование редакции сметных нормативов | [5 empty] | Изменения в сметные нормы, федеральные единичные расценки и отдельные составляющие к ним, включенные в федеральный реестр сметных нормативов приказами Минстроя России от 26 декабря 2019 г. № 871/пр, 872/пр, 873/пр, 874/пр, 875/пр, 876/пр (в ред. приказов от 30.03.2020 № 171/пр, 172/пр, от 01.06.2020 № 294/пр, 295/пр, от 30.06.2020 № 352/пр, 353/пр, от 20.10.2020 № 635/пр, 636/пр, от 09.02.2021 № 50/пр, 51/пр, от 24.05.2021 № 320/пр, 321/пр, от 24.06.2021 № 407/пр, 408/пр, от 14.10.2021 № 745/пр, 746/пр), от 20.12.2021 № 961/пр, 962/пр) | [9 empty] | Изменения в сметные нормы, федеральные единичные расценки и отдельные составляющие к ним, включенные в федеральный реестр сметных нормативов приказами Минстроя России от 26 декабря 2019 г. № 871/пр, 872/пр, 873/пр, 874/пр, 875/пр, 876/пр (в ред. приказов от 30.03.2020 № 171/пр, 172/пр, от 01.06.2020 № 294/пр, 295/пр, от 30.06.2020 № 352/пр, 353/пр, от 20.10.2020 № 635/пр, 636/пр, от 09.02.2021 № 50/пр, 51/пр, от 24.05.2021 № 320/пр, 321/пр, от 24.06.2021 № 407/пр, 408/пр, от 14.10.2021 № 745/пр, 746/пр), от 20.12.2021 № 961/пр, 962/пр)
Реквизиты приказа Минстроя России об утверждении дополнений и изменений к сметным нормативам | [5 empty] | Приказы Минстроя России от 26.12.2019 г. № 871/пр, 872/пр, 873/пр, 874/пр, 875/пр, 876/пр, от 30.03.2020 № 171/пр, 172/пр, от 01.06.2020 № 294/пр, 295/пр, от 30.06.2020 № 352/пр, 353/пр, от 20.10.2020 № 635/пр, 636/пр, от 09.02.2021 № 50/пр, 51/пр, от 24.05.2021 № 320/пр, 321/пр, от 24.06.2021 № 407/пр, 408/пр, от 14.10.2021 № 745/пр, 746/пр), от 20.12.2021 № 961/пр, 962/пр | [7 empty] | Реквизиты приказа Минстроя России об утверждении дополнений и изменений к сметным нормативам | Приказы Минстроя России от 26.12.2019 г. № 871/пр, 872/пр, 873/пр, 874/пр, 875/пр, 876/пр, от 30.03.2020 № 171/пр, 172/пр, от 01.06.2020 № 294/пр, 295/пр, от 30.06.2020 № 352/пр, 353/пр, от 20.10.2020 № 635/пр, 636/пр, от 09.02.2021 № 50/пр, 51/пр, от 24.05.2021 № 320/пр, 321/пр, от 24.06.2021 № 407/пр, 408/пр, от 14.10.2021 № 745/пр, 746/пр), от 20.12.2021 № 961/пр, 962/пр |  | Приказы Минстроя России от 26.12.2019 г. № 871/пр, 872/пр, 873/пр, 874/пр, 875/пр, 876/пр, от 30.03.2020 № 171/пр, 172/пр, от 01.06.2020 № 294/пр, 295/пр, от 30.06.2020 № 352/пр, 353/пр, от 20.10.2020 № 635/пр, 636/пр, от 09.02.2021 № 50/пр, 51/пр, от 24.05.2021 № 320/пр, 321/пр, от 24.06.2021 № 407/пр, 408/пр, от 14.10.2021 № 745/пр, 746/пр), от 20.12.2021 № 961/пр, 962/пр
Реквизиты письма Минстроя России об индексах изменения сметной стоимости строительства, включаемые в федеральный реестр сметных нормативов и размещаемые в федеральной государственной информационной системе ценообразования в строительстве, подготовленного в соответствии пунктом 85 Методики расчета индексов изменения сметной стоимости строительства, утвержденной приказом Министерства строительства и жилищно-коммунального хозяйства Российской Федерации от 5 июня 2019 г. № 326/пр¹ | [13 empty] | Реквизиты письма Минстроя России об индексах изменения сметной стоимости строительства, включаемые в федеральный реестр сметных нормативов и размещаемые в федеральной государственной информационной системе ценообразования в строительстве, подготовленного в соответствии пунктом 85 Методики расчета индексов изменения сметной стоимости строительства, утвержденной приказом Министерства строительства и жилищно-коммунального хозяйства Российской Федерации от 5 июня 2019 г. № 326/пр¹
Реквизиты нормативного правового акта об утверждении оплаты труда, утверждаемый в соответствии с пунктом 22(1) Правилами мониторинга цен, утвержденными постановлением Правительства Российской Федерации от 23 декабря 2016 г. № 1452 | [13 empty] | Реквизиты нормативного правового акта об утверждении оплаты труда, утверждаемый в соответствии с пунктом 22(1) Правилами мониторинга цен, утвержденными постановлением Правительства Российской Федерации от 23 декабря 2016 г. № 1452
Наименование субъекта Российской Федерации
Наименование зоны субъекта Российской Федерации
Техническое перевооружение установки ЭЛОУ-АТ2 | [17 empty] | Техническое перевооружение установки ЭЛОУ-АТ2
(наименование стройки)
Установка ЭЛОУ-АТ2. Постамент № 1 Водо-щелочное хозяйство | [18 empty] | Установка ЭЛОУ-АТ2. Постамент № 1 Водо-щелочное хозяйство
(наименование объекта капитального строительства)
ЛОКАЛЬНЫЙ СМЕТНЫЙ РАСЧЕТ (СМЕТА) №
Внутренние системы водоснабжения и канализации поз.А1-1-ВК | [19 empty] | Внутренние системы водоснабжения и канализации поз.А1-1-ВК
(наименование работ и затрат)
Составлен | базисно-индексным | методом
Основание | 2018-004-А1-ВК
(проектная и (или) иная техническая документация)
Составлен(а) в текущем (базисном) уровне цен |  |  | 2001г.
Сметная стоимость |  | 0 | (2,25) | тыс.руб.
в том числе:
| строительных работ | 0 | (1,81) | тыс.руб. |  | Средства на оплату труда рабочих |  |  |  |  | 0 | (0,49) | тыс.руб.
| монтажных работ | 0 | (0) | тыс.руб. |  | Нормативные затраты труда рабочих |  |  |  |  | 50.62 |  | чел.час.
| оборудования | 0 | (0) | тыс.руб. |  | Нормативные затраты труда машинистов |  |  |  |  | 0.39 |  | чел.час.
| прочих затрат | 0 | (0) | тыс.руб.
№ п/п | Обоснование | Наименование работ и затрат |  |  | Единица измерения | Количество |  |  | Сметная стоимость в базисном уровне цен (в текущем уровне цен (гр. 8) для ресурсов, отсутствующих в ФРСН), руб. |  |  | Индексы | Сметная стоимость в текущем уровне цен, руб.
[6 empty] | на единицу | коэффициенты | всего с учетом коэффициентов | на единицу | коэффициенты | всего
1 | 2 | 3 |  |  | 4 | 5 | 6 | 7 | 8 | 9 | 10 | 11 | 12
Раздел 1. Трубопровод хозяйственно-питьевой воды В1(2018-004) | [20 empty] | Раздел 1. Трубопровод хозяйственно-питьевой воды В1(2018-004)
Демонтаж | [21 empty] | Демонтаж
1 | ФЕРр65-1-1 | Разборка трубопроводов из водогазопроводных труб диаметром: до 25 мм (труба 20х2,0 - 1,4м, кран шаровый муфтовый Ду15 - 1шт) |  |  | 4: 100 м; 7: 0.014 | [9 empty] | Разборка трубопроводов из водогазопроводных труб диаметром: до 25 мм (труба 20х2,0 - 1,4м, кран шаровый муфтовый Ду15 - 1шт)
|  | Объем=1,4 / 100 | [21 empty] | Объем=1,4 / 100
| Приказ от 07.07.2022 № 557/пр прил.8 табл.2 п.3 | Производство работ осуществляется на территории действующего предприятия с наличием в зоне производства работ одного или нескольких из перечисленных ниже факторов: - разветвленная сеть транспортных и инженерных коммуникаций; - стесненные условия для складирования материалов; - действующее технологическое оборудование; - движение технологического транспорта ОЗП=1,15; ЭМ=1,15 к расх.; ЗПМ=1,15; ТЗ=1,15; ТЗМ=1,15 | [22 empty] | Производство работ осуществляется на территории действующего предприятия с наличием в зоне производства работ одного или нескольких из перечисленных ниже факторов: - разветвленная сеть транспортных и инженерных коммуникаций; - стесненные условия для складирования материалов; - действующее технологическое оборудование; - движение технологического транспорта ОЗП=1,15; ЭМ=1,15 к расх.; ЗПМ=1,15; ТЗ=1,15; ТЗМ=1,15
| 1-2-6 | Затраты труда рабочих (ср 2,6) |  |  | чел.-ч | 28.03 | 1.15 | 0.45128 | 8.24 |  | 3.72 | [14 empty] | Затраты труда рабочих (ср 2,6)
| 91.06.06-048 | Подъемники одномачтовые, грузоподъемность до 500 кг, высота подъема 45 м |  |  | маш.час | 0.05 | 1.15 | 0.000805 | 31.26 |  | 0.03 | [14 empty] | Подъемники одномачтовые, грузоподъемность до 500 кг, высота подъема 45 м
| 91.17.04-042 | Аппараты для газовой сварки и резки |  |  | маш.час | 2.5 | 1.15 | 0.04025 | 1.2 |  | 0.05 | [14 empty] | Аппараты для газовой сварки и резки
| 01.3.02.03-0001 | Ацетилен газообразный технический |  |  | 4: м3; 5: 0.36; 7: 0.00504; 8: 38.51; 10: 0.19 | [12 empty] | Ацетилен газообразный технический
| 01.3.02.08-0001 | Кислород газообразный технический |  |  | 4: м3; 5: 2.29; 7: 0.03206; 8: 6.22; 10: 0.2 | [12 empty] | Кислород газообразный технический
| 1 | ОТ |  |  | 8: 230.97; 9: 1.15; 10: 3.72 | [13 empty] | ОТ
| 2 | ЭМ |  |  | 8: 4.56; 9: 1.15; 10: 0.07 | [13 empty] | ЭМ
| 3 | в т.ч. ОТм |  |  | 8: 0.68; 9: 1.15; 10: 0.01 | [13 empty] | в т.ч. ОТм
| 4 | М |  |  | 8: 28.1; 10: 0.39 | [13 empty] | М
Н | 999-9899 | Строительный мусор и масса возвратных материалов |  |  | 4: т; 5: 0.19; 7: 0.00266 | [14 empty] | Строительный мусор и масса возвратных материалов
|  | ЗТ |  |  | 4: чел.-ч; 5: 28.03; 6: 1.15; 7: 0.45128 | [15 empty] | ЗТ
|  | ЗТм |  |  | 4: чел.-ч; 5: 0.05; 6: 1.15; 7: 0.000805 | [15 empty] | ЗТм
|  | Итого по расценке |  |  | 8: 263.63; 10: 4.18 | [16 empty] | Итого по расценке
|  | ФОТ |  |  | 10: 3.73 | [15 empty] | ФОТ
| Приказ № 812/пр от 21.12.2020 Прил. п.99.1 | НР Внутренние санитарно-технические работы: демонтаж и разборка (ремонтно-строительные) |  |  | 4: %; 5: 87; 7: 87; 10: 3.25 | [15 empty] | НР Внутренние санитарно-технические работы: демонтаж и разборка (ремонтно-строительные)
| Приказ № 774/пр от 11.12.2020 Прил. п.99.1 | СП Внутренние санитарно-технические работы: демонтаж и разборка (ремонтно-строительные) |  |  | 4: %; 5: 44; 7: 44; 10: 1.64 | [15 empty] | СП Внутренние санитарно-технические работы: демонтаж и разборка (ремонтно-строительные)
|  | Всего по позиции |  |  | 10: 9.07 | [17 empty] | Всего по позиции
Монтаж | [21 empty] | Монтаж
2 | ФЕР16-05-001-01 | Установка вентилей, задвижек, затворов, клапанов обратных, кранов проходных на трубопроводах из стальных труб диаметром: до 25 мм |  |  | 4: шт; 7: 2 | [9 empty] | Установка вентилей, задвижек, затворов, клапанов обратных, кранов проходных на трубопроводах из стальных труб диаметром: до 25 мм
|  | Объем=1+1 | [21 empty] | Объем=1+1
| Приказ от 07.07.2022 № 557/пр прил.8 табл.2 п.3 | Производство работ осуществляется на территории действующего предприятия с наличием в зоне производства работ одного или нескольких из перечисленных ниже факторов: - разветвленная сеть транспортных и инженерных коммуникаций; - стесненные условия для складирования материалов; - действующее технологическое оборудование; - движение технологического транспорта ОЗП=1,15; ЭМ=1,15 к расх.; ЗПМ=1,15; ТЗ=1,15; ТЗМ=1,15 | [22 empty] | Производство работ осуществляется на территории действующего предприятия с наличием в зоне производства работ одного или нескольких из перечисленных ниже факторов: - разветвленная сеть транспортных и инженерных коммуникаций; - стесненные условия для складирования материалов; - действующее технологическое оборудование; - движение технологического транспорта ОЗП=1,15; ЭМ=1,15 к расх.; ЗПМ=1,15; ТЗ=1,15; ТЗМ=1,15
| 1-3-5 | Затраты труда рабочих (ср 3,5) |  |  | чел.-ч | 1.47 | 1.15 | 3.381 | 9.07 |  | 30.67 | [14 empty] | Затраты труда рабочих (ср 3,5)
| 91.14.02-001 | Автомобили бортовые, грузоподъемность: до 5 т |  |  | маш.час | 0.01 | 1.15 | 0.023 | 65.71 |  | 1.51 | [14 empty] | Автомобили бортовые, грузоподъемность: до 5 т
| 91.17.04-233 | Установки для сварки: ручной дуговой (постоянного тока) |  |  | маш.час | 0.35 | 1.15 | 0.805 | 8.1 |  | 6.52 | [14 empty] | Установки для сварки: ручной дуговой (постоянного тока)
Уд | 01.1.02.08-0001 | Прокладки из паронита марки ПМБ, толщиной: 1 мм, диаметром 50 мм |  |  | 4: 1000 шт; 5: 0.002; 7: 0.004; 8: 3450; 10: 13.8 | [18 empty] | Прокладки из паронита марки ПМБ, толщиной: 1 мм, диаметром 50 мм
| 01.7.11.07-0045 | Электроды диаметром: 5 мм Э42А |  |  | 4: т; 5: 0.00014; 7: 0.00028; 8: 10362; 10: 2.9 | [12 empty] | Электроды диаметром: 5 мм Э42А
Уд | 01.7.15.03-0013 | Болты с гайками и шайбами для санитарно-технических работ диаметром: 12 мм |  |  | 4: т; 5: 0.0011; 7: 0.0022; 8: 15323; 10: 33.71 | [18 empty] | Болты с гайками и шайбами для санитарно-технических работ диаметром: 12 мм
| 1 | ОТ |  |  | 8: 13.33; 9: 1.15; 10: 30.66 | [13 empty] | ОТ
| 2 | ЭМ |  |  | 8: 3.5; 9: 1.15; 10: 8.05 | [13 empty] | ЭМ
| 3 | в т.ч. ОТм |  |  | 8: 0.12; 9: 1.15; 10: 0.28 | [13 empty] | в т.ч. ОТм
| 4 | М |  |  | 8: 25.21; 10: 2.9 | [13 empty] | М
Н | 18.1.01.01 | Арматура трубопроводная фланцевая |  |  | 4: шт; 5: 1; 7: 2 | [14 empty] | Арматура трубопроводная фланцевая
Н | 23.8.03.12 | Фланцы стальные |  |  | 4: шт; 5: 2; 7: 4 | [14 empty] | Фланцы стальные
|  | ЗТ |  |  | 4: чел.-ч; 5: 1.47; 6: 1.15; 7: 3.381 | [15 empty] | ЗТ
|  | ЗТм |  |  | 4: чел.-ч; 5: 0.01; 6: 1.15; 7: 0.023 | [15 empty] | ЗТм
|  | Итого по расценке |  |  | 8: 18.28; 10: 41.61 | [16 empty] | Итого по расценке
|  | ФОТ |  |  | 10: 30.94 | [15 empty] | ФОТ
| Приказ № 812/пр от 21.12.2020 Прил. п.16 | НР Сантехнические работы - внутренние (трубопроводы, водопровод, канализация, отопление, газоснабжение, вентиляция и кондиционирование воздуха) |  |  | 4: %; 5: 121; 7: 121; 10: 37.44 | [15 empty] | НР Сантехнические работы - внутренние (трубопроводы, водопровод, канализация, отопление, газоснабжение, вентиляция и кондиционирование воздуха)
| Приказ № 774/пр от 11.12.2020 Прил. п.16 | СП Сантехнические работы - внутренние (трубопроводы, водопровод, канализация, отопление, газоснабжение, вентиляция и кондиционирование воздуха) |  |  | 4: %; 5: 72; 7: 72; 10: 22.28 | [15 empty] | СП Сантехнические работы - внутренние (трубопроводы, водопровод, канализация, отопление, газоснабжение, вентиляция и кондиционирование воздуха)
|  | Всего по позиции |  |  | 10: 101.33 | [17 empty] | Всего по позиции
3 | Поставка подрядчика по согласованной с заказчиком цене | Кран шаровый фланцевый из углеродистой стали , исполнение фланцев В по ГОСТ 33259-2015 с ответными фланцами из углеродистой стали марки 20 по ГОСТ 1050-2013, с прокладками и крепежными изделиями Класс герметичности А по ГОСТ 9544-2015Ду15 PN1,6МПа под трубу 20х2,5 КШ1.1-ВАРК-15-16-00-10 | [20 empty] | Кран шаровый фланцевый из углеродистой стали , исполнение фланцев В по ГОСТ 33259-2015 с ответными фланцами из углеродистой стали марки 20 по ГОСТ 1050-2013, с прокладками и крепежными изделиями Класс герметичности А по ГОСТ 9544-2015Ду15 PN1,6МПа под трубу 20х2,5 КШ1.1-ВАРК-15-16-00-10 | bar: 4; 7
|  | (Материалы для строительных работ) | [30 empty] | (Материалы для строительных работ)
|  | Всего по позиции |  |  | 10: 0 | [17 empty] | Всего по позиции
4 | Поставка заказчика по согласованной с заказчиком цене | Кран шаровый фланцевый из углеродистой стали , исполнение фланцев В по ГОСТ 33259-2015 с ответными фланцами из углеродистой стали марки 20 по ГОСТ 1050-2013, с прокладками и крепежными изделиями Класс герметичности А по ГОСТ 9544-2015Ду25 PN1,6МПа под трубу 32х2,5 КШ1.1-ВАРК-25-16-00-10 | [20 empty] | Кран шаровый фланцевый из углеродистой стали , исполнение фланцев В по ГОСТ 33259-2015 с ответными фланцами из углеродистой стали марки 20 по ГОСТ 1050-2013, с прокладками и крепежными изделиями Класс герметичности А по ГОСТ 9544-2015Ду25 PN1,6МПа под трубу 32х2,5 КШ1.1-ВАРК-25-16-00-10 | bar: 4; 7
|  | (Материалы для строительных работ) | [30 empty] | (Материалы для строительных работ)
|  | Всего по позиции |  |  | 10: 0 | [17 empty] | Всего по позиции
5 | ФЕР16-05-001-02 | Установка вентилей, задвижек, затворов, клапанов обратных, кранов проходных на трубопроводах из стальных труб диаметром: до 50 мм |  |  | 4: шт; 7: 2 | [9 empty] | Установка вентилей, задвижек, затворов, клапанов обратных, кранов проходных на трубопроводах из стальных труб диаметром: до 50 мм
| Приказ от 07.07.2022 № 557/пр прил.8 табл.2 п.3 | Производство работ осуществляется на территории действующего предприятия с наличием в зоне производства работ одного или нескольких из перечисленных ниже факторов: - разветвленная сеть транспортных и инженерных коммуникаций; - стесненные условия для складирования материалов; - действующее технологическое оборудование; - движение технологического транспорта ОЗП=1,15; ЭМ=1,15 к расх.; ЗПМ=1,15; ТЗ=1,15; ТЗМ=1,15 | [22 empty] | Производство работ осуществляется на территории действующего предприятия с наличием в зоне производства работ одного или нескольких из перечисленных ниже факторов: - разветвленная сеть транспортных и инженерных коммуникаций; - стесненные условия для складирования материалов; - действующее технологическое оборудование; - движение технологического транспорта ОЗП=1,15; ЭМ=1,15 к расх.; ЗПМ=1,15; ТЗ=1,15; ТЗМ=1,15
| 1-3-5 | Затраты труда рабочих (ср 3,5) |  |  | чел.-ч | 1.47 | 1.15 | 3.381 | 9.07 |  | 30.67 | [14 empty] | Затраты труда рабочих (ср 3,5)
| 91.14.02-001 | Автомобили бортовые, грузоподъемность: до 5 т |  |  | маш.час | 0.02 | 1.15 | 0.046 | 65.71 |  | 3.02 | [14 empty] | Автомобили бортовые, грузоподъемность: до 5 т
| 91.17.04-233 | Установки для сварки: ручной дуговой (постоянного тока) |  |  | маш.час | 0.35 | 1.15 | 0.805 | 8.1 |  | 6.52 | [14 empty] | Установки для сварки: ручной дуговой (постоянного тока)
Уд | 01.1.02.08-0001 | Прокладки из паронита марки ПМБ, толщиной: 1 мм, диаметром 50 мм |  |  | 4: 1000 шт; 5: 0.002; 7: 0.004; 8: 3450; 10: 13.8 | [18 empty] | Прокладки из паронита марки ПМБ, толщиной: 1 мм, диаметром 50 мм
| 01.7.11.07-0045 | Электроды диаметром: 5 мм Э42А |  |  | 4: т; 5: 0.00014; 7: 0.00028; 8: 10362; 10: 2.9 | [12 empty] | Электроды диаметром: 5 мм Э42А
Уд | 01.7.15.03-0014 | Болты с гайками и шайбами для санитарно-технических работ диаметром: 16 мм |  |  | 4: т; 5: 0.0011; 7: 0.0022; 8: 14830; 10: 32.63 | [18 empty] | Болты с гайками и шайбами для санитарно-технических работ диаметром: 16 мм
| 1 | ОТ |  |  | 8: 13.33; 9: 1.15; 10: 30.66 | [13 empty] | ОТ
| 2 | ЭМ |  |  | 8: 4.15; 9: 1.15; 10: 9.55 | [13 empty] | ЭМ
| 3 | в т.ч. ОТм |  |  | 8: 0.23; 9: 1.15; 10: 0.53 | [13 empty] | в т.ч. ОТм
| 4 | М |  |  | 8: 24.66; 10: 2.9 | [13 empty] | М
Н | 18.1.01.01 | Арматура трубопроводная фланцевая |  |  | 4: шт; 5: 1; 7: 2 | [14 empty] | Арматура трубопроводная фланцевая
Н | 23.8.03.12 | Фланцы стальные |  |  | 4: шт; 5: 2; 7: 4 | [14 empty] | Фланцы стальные
|  | ЗТ |  |  | 4: чел.-ч; 5: 1.47; 6: 1.15; 7: 3.381 | [15 empty] | ЗТ
|  | ЗТм |  |  | 4: чел.-ч; 5: 0.02; 6: 1.15; 7: 0.046 | [15 empty] | ЗТм
|  | Итого по расценке |  |  | 8: 18.93; 10: 43.11 | [16 empty] | Итого по расценке
|  | ФОТ |  |  | 10: 31.19 | [15 empty] | ФОТ
| Приказ № 812/пр от 21.12.2020 Прил. п.16 | НР Сантехнические работы - внутренние (трубопроводы, водопровод, канализация, отопление, газоснабжение, вентиляция и кондиционирование воздуха) |  |  | 4: %; 5: 121; 7: 121; 10: 37.74 | [15 empty] | НР Сантехнические работы - внутренние (трубопроводы, водопровод, канализация, отопление, газоснабжение, вентиляция и кондиционирование воздуха)
| Приказ № 774/пр от 11.12.2020 Прил. п.16 | СП Сантехнические работы - внутренние (трубопроводы, водопровод, канализация, отопление, газоснабжение, вентиляция и кондиционирование воздуха) |  |  | 4: %; 5: 72; 7: 72; 10: 22.46 | [15 empty] | СП Сантехнические работы - внутренние (трубопроводы, водопровод, канализация, отопление, газоснабжение, вентиляция и кондиционирование воздуха)
|  | Всего по позиции |  |  | 10: 103.31 | [17 empty] | Всего по позиции
6 | Поставка подрядчика по согласованной с заказчиком цене | Кран шаровый фланцевый из углеродистой стали , исполнение фланцев В по ГОСТ 33259-2015 с ответными фланцами из углеродистой стали марки 20 по ГОСТ 1050-2013, с прокладками и крепежными изделиями Класс герметичности А по ГОСТ 9544-2015Ду32 PN1,6МПа под трубу 38х2,5 КШ1.1-ВАРК-32-16-00-10 |  |  | 4: шт; 7: 2 | [9 empty] | Кран шаровый фланцевый из углеродистой стали , исполнение фланцев В по ГОСТ 33259-2015 с ответными фланцами из углеродистой стали марки 20 по ГОСТ 1050-2013, с прокладками и крепежными изделиями Класс герметичности А по ГОСТ 9544-2015Ду32 PN1,6МПа под трубу 38х2,5 КШ1.1-ВАРК-32-16-00-10
|  | (Материалы для строительных работ) | [30 empty] | (Материалы для строительных работ)
|  | Всего по позиции |  |  | 10: 0 | [17 empty] | Всего по позиции
7 | ФЕР16-02-004-01 | Прокладка трубопроводов отопления и газоснабжения из стальных бесшовных труб диаметром: 50 мм |  |  | 4: 100 м; 7: 0.22769 | [9 empty] | Прокладка трубопроводов отопления и газоснабжения из стальных бесшовных труб диаметром: 50 мм
|  | Объем=(2,2+0,25+19,3+10*0,075+1*0,045+2*0,032*3+1*0,032*1) / 100 | [21 empty] | Объем=(2,2+0,25+19,3+10*0,075+1*0,045+2*0,032*3+1*0,032*1) / 100
| Приказ от 07.07.2022 № 557/пр прил.8 табл.2 п.3 | Производство работ осуществляется на территории действующего предприятия с наличием в зоне производства работ одного или нескольких из перечисленных ниже факторов: - разветвленная сеть транспортных и инженерных коммуникаций; - стесненные условия для складирования материалов; - действующее технологическое оборудование; - движение технологического транспорта ОЗП=1,15; ЭМ=1,15 к расх.; ЗПМ=1,15; ТЗ=1,15; ТЗМ=1,15 | [22 empty] | Производство работ осуществляется на территории действующего предприятия с наличием в зоне производства работ одного или нескольких из перечисленных ниже факторов: - разветвленная сеть транспортных и инженерных коммуникаций; - стесненные условия для складирования материалов; - действующее технологическое оборудование; - движение технологического транспорта ОЗП=1,15; ЭМ=1,15 к расх.; ЗПМ=1,15; ТЗ=1,15; ТЗМ=1,15
| 1-4-1 | Затраты труда рабочих (ср 4,1) |  |  | чел.-ч | 55.3 | 1.15 | 14.4799 | 9.76 |  | 141.32 | [14 empty] | Затраты труда рабочих (ср 4,1)
| 91.05.01-017 | Краны башенные, грузоподъемность 8 т |  |  | маш.час | 0.12 | 1.15 | 0.031421 | 86.4 |  | 2.71 | [14 empty] | Краны башенные, грузоподъемность 8 т
| 91.05.05-015 | Краны на автомобильном ходу, грузоподъемность 16 т |  |  | маш.час | 0.07 | 1.15 | 0.018329 | 115.4 |  | 2.12 | [14 empty] | Краны на автомобильном ходу, грузоподъемность 16 т
| 91.14.02-001 | Автомобили бортовые, грузоподъемность до 5 т |  |  | маш.час | 0.87 | 1.15 | 0.2278 | 65.71 |  | 14.97 | [14 empty] | Автомобили бортовые, грузоподъемность до 5 т
| 91.17.04-042 | Аппараты для газовой сварки и резки |  |  | маш.час | 18.44 | 1.15 | 4.8284 | 1.2 |  | 5.79 | [14 empty] | Аппараты для газовой сварки и резки
| 01.3.02.03-0001 | Ацетилен газообразный технический |  |  | 4: м3; 5: 0.32; 7: 0.072861; 8: 38.51; 10: 2.81 | [12 empty] | Ацетилен газообразный технический
| 01.3.02.08-0001 | Кислород газообразный технический |  |  | 4: м3; 5: 0.35; 7: 0.079691; 8: 6.22; 10: 0.5 | [12 empty] | Кислород газообразный технический
| 01.7.03.01-0001 | Вода |  |  | 4: м3; 5: 2.75; 7: 0.62615; 8: 2.44; 10: 1.53 | [12 empty] | Вода
| 01.7.11.04-0072 | Проволока сварочная легированная, диаметр 4 мм |  |  | 4: т; 5: 0.0002; 7: 4.55e-05; 8: 13560; 10: 0.62 | [12 empty] | Проволока сварочная легированная, диаметр 4 мм
| 03.1.02.03-0015 | Известь строительная негашеная хлорная, марка А |  |  | 4: кг; 5: 0.0099; 7: 0.0022541; 8: 2.15; 10: 0 | [12 empty] | Известь строительная негашеная хлорная, марка А
| 04.3.01.09-0016 | Раствор готовый кладочный, цементный, М200 |  |  | 4: м3; 5: 0.008; 7: 0.0018215; 8: 600; 10: 1.09 | [12 empty] | Раствор готовый кладочный, цементный, М200
| 1 | ОТ |  |  | 8: 539.73; 9: 1.15; 10: 141.32 | [13 empty] | ОТ
| 2 | ЭМ |  |  | 8: 97.75; 9: 1.15; 10: 25.6 | [13 empty] | ЭМ
| 3 | в т.ч. ОТм |  |  | 8: 12.66; 9: 1.15; 10: 3.31 | [13 empty] | в т.ч. ОТм
| 4 | М |  |  | 8: 28.74; 10: 6.54 | [13 empty] | М
П,Н | 23.1.02.07 | Крепления |  |  | 4: кг; 5: 0; 7: 0 | [14 empty] | Крепления
Н | 23.7.01.02 | Трубопроводы с гильзами |  |  | 4: м; 5: 100; 7: 22.769 | [14 empty] | Трубопроводы с гильзами
|  | ЗТ |  |  | 4: чел.-ч; 5: 55.3; 6: 1.15; 7: 14.4799 | [15 empty] | ЗТ
|  | ЗТм |  |  | 4: чел.-ч; 5: 1.06; 6: 1.15; 7: 0.27755 | [15 empty] | ЗТм
|  | Итого по расценке |  |  | 8: 666.22; 10: 173.46 | [16 empty] | Итого по расценке
|  | ФОТ |  |  | 10: 144.63 | [15 empty] | ФОТ
| Приказ № 812/пр от 21.12.2020 Прил. п.16 | НР Сантехнические работы - внутренние (трубопроводы, водопровод, канализация, отопление, газоснабжение, вентиляция и кондиционирование воздуха) |  |  | 4: %; 5: 121; 7: 121; 10: 175 | [15 empty] | НР Сантехнические работы - внутренние (трубопроводы, водопровод, канализация, отопление, газоснабжение, вентиляция и кондиционирование воздуха)
| Приказ № 774/пр от 11.12.2020 Прил. п.16 | СП Сантехнические работы - внутренние (трубопроводы, водопровод, канализация, отопление, газоснабжение, вентиляция и кондиционирование воздуха) |  |  | 4: %; 5: 72; 7: 72; 10: 104.13 | [15 empty] | СП Сантехнические работы - внутренние (трубопроводы, водопровод, канализация, отопление, газоснабжение, вентиляция и кондиционирование воздуха)
|  | Всего по позиции |  |  | 10: 452.59 | [17 empty] | Всего по позиции
8 | ФЕР16-02-010-01 | Изготовление элементов и сборка узлов стальных трубопроводов диаметром: 50 мм |  |  | 4: 10 м; 7: 2.2769 | [9 empty] | Изготовление элементов и сборка узлов стальных трубопроводов диаметром: 50 мм
|  | Объем=(2,2+0,25+19,3+10*0,075+1*0,045+2*0,032*3+1*0,032*1) / 10 | [21 empty] | Объем=(2,2+0,25+19,3+10*0,075+1*0,045+2*0,032*3+1*0,032*1) / 10
| Приказ от 07.07.2022 № 557/пр прил.8 табл.2 п.3 | Производство работ осуществляется на территории действующего предприятия с наличием в зоне производства работ одного или нескольких из перечисленных ниже факторов: - разветвленная сеть транспортных и инженерных коммуникаций; - стесненные условия для складирования материалов; - действующее технологическое оборудование; - движение технологического транспорта ОЗП=1,15; ЭМ=1,15 к расх.; ЗПМ=1,15; ТЗ=1,15; ТЗМ=1,15 | [22 empty] | Производство работ осуществляется на территории действующего предприятия с наличием в зоне производства работ одного или нескольких из перечисленных ниже факторов: - разветвленная сеть транспортных и инженерных коммуникаций; - стесненные условия для складирования материалов; - действующее технологическое оборудование; - движение технологического транспорта ОЗП=1,15; ЭМ=1,15 к расх.; ЗПМ=1,15; ТЗ=1,15; ТЗМ=1,15
| 1-4-2 | Затраты труда рабочих (ср 4,2) |  |  | чел.-ч | 0.69 | 1.15 | 1.8067 | 9.92 |  | 17.92 | [14 empty] | Затраты труда рабочих (ср 4,2)
| 91.17.04-042 | Аппараты для газовой сварки и резки |  |  | маш.час | 0.06 | 1.15 | 0.15711 | 1.2 |  | 0.19 | [14 empty] | Аппараты для газовой сварки и резки
| 91.17.04-233 | Установки для сварки ручной дуговой (постоянного тока) |  |  | маш.час | 0.18 | 1.15 | 0.47132 | 8.1 |  | 3.82 | [14 empty] | Установки для сварки ручной дуговой (постоянного тока)
| 01.3.02.08-0001 | Кислород газообразный технический |  |  | 4: м3; 5: 0.0117; 7: 0.02664; 8: 6.22; 10: 0.17 | [12 empty] | Кислород газообразный технический
| 01.3.02.09-0022 | Пропан-бутан смесь техническая |  |  | 4: кг; 5: 0.8066; 7: 1.8365; 8: 6.09; 10: 11.18 | [12 empty] | Пропан-бутан смесь техническая
| 01.7.11.07-0039 | Электроды сварочные Э50, диаметр 4 мм |  |  | 4: кг; 5: 0.0373; 7: 0.084928; 8: 11.22; 10: 0.95 | [12 empty] | Электроды сварочные Э50, диаметр 4 мм
| 1 | ОТ |  |  | 8: 6.84; 9: 1.15; 10: 17.91 | [13 empty] | ОТ
| 2 | ЭМ |  |  | 8: 1.53; 9: 1.15; 10: 4.01 | [13 empty] | ЭМ
| 4 | М |  |  | 8: 5.4; 10: 12.3 | [13 empty] | М
П,Н | 23.3.10.02 | Трубы стальные |  |  | 4: м; 5: 0; 7: 0 | [14 empty] | Трубы стальные
П,Н | 23.8.03.12 | Части фасонные стальные |  |  | 4: т; 5: 0; 7: 0 | [14 empty] | Части фасонные стальные
|  | ЗТ |  |  | 4: чел.-ч; 5: 0.69; 6: 1.15; 7: 1.8067 | [15 empty] | ЗТ
|  | Итого по расценке |  |  | 8: 13.77; 10: 34.22 | [16 empty] | Итого по расценке
|  | ФОТ |  |  | 10: 17.91 | [15 empty] | ФОТ
| Приказ № 812/пр от 21.12.2020 Прил. п.16 (в ред. пр. № 636/пр от 02.09.2021) | НР Сантехнические работы - внутренние (трубопроводы, водопровод, канализация, отопление, газоснабжение, вентиляция и кондиционирование воздуха) |  |  | 4: %; 5: 121; 7: 121; 10: 21.67 | [15 empty] | НР Сантехнические работы - внутренние (трубопроводы, водопровод, канализация, отопление, газоснабжение, вентиляция и кондиционирование воздуха)
| Приказ № 774/пр от 11.12.2020 Прил. п.16 | СП Сантехнические работы - внутренние (трубопроводы, водопровод, канализация, отопление, газоснабжение, вентиляция и кондиционирование воздуха) |  |  | 4: %; 5: 72; 7: 72; 10: 12.9 | [15 empty] | СП Сантехнические работы - внутренние (трубопроводы, водопровод, канализация, отопление, газоснабжение, вентиляция и кондиционирование воздуха)
|  | Всего по позиции |  |  | 10: 68.79 | [17 empty] | Всего по позиции
9 | ФЕР16-02-010-10 | Добавлять на каждый последующий стык свыше одного, диаметр трубопровода: 50 мм |  |  | 4: стык; 7: 30 | [9 empty] | Добавлять на каждый последующий стык свыше одного, диаметр трубопровода: 50 мм
|  | Объем=20+2+6+3-1 | [21 empty] | Объем=20+2+6+3-1
| Приказ от 07.07.2022 № 557/пр прил.8 табл.2 п.3 | Производство работ осуществляется на территории действующего предприятия с наличием в зоне производства работ одного или нескольких из перечисленных ниже факторов: - разветвленная сеть транспортных и инженерных коммуникаций; - стесненные условия для складирования материалов; - действующее технологическое оборудование; - движение технологического транспорта ОЗП=1,15; ЭМ=1,15 к расх.; ЗПМ=1,15; ТЗ=1,15; ТЗМ=1,15 | [22 empty] | Производство работ осуществляется на территории действующего предприятия с наличием в зоне производства работ одного или нескольких из перечисленных ниже факторов: - разветвленная сеть транспортных и инженерных коммуникаций; - стесненные условия для складирования материалов; - действующее технологическое оборудование; - движение технологического транспорта ОЗП=1,15; ЭМ=1,15 к расх.; ЗПМ=1,15; ТЗ=1,15; ТЗМ=1,15
| 1-4-2 | Затраты труда рабочих (ср 4,2) |  |  | чел.-ч | 0.49 | 1.15 | 16.905 | 9.92 |  | 167.7 | [14 empty] | Затраты труда рабочих (ср 4,2)
| 91.17.04-042 | Аппараты для газовой сварки и резки |  |  | маш.час | 0.06 | 1.15 | 2.07 | 1.2 |  | 2.48 | [14 empty] | Аппараты для газовой сварки и резки
| 91.17.04-233 | Установки для сварки ручной дуговой (постоянного тока) |  |  | маш.час | 0.18 | 1.15 | 6.21 | 8.1 |  | 50.3 | [14 empty] | Установки для сварки ручной дуговой (постоянного тока)
| 01.3.02.08-0001 | Кислород газообразный технический |  |  | 4: м3; 5: 0.0117; 7: 0.351; 8: 6.22; 10: 2.18 | [12 empty] | Кислород газообразный технический
| 01.3.02.09-0022 | Пропан-бутан смесь техническая |  |  | 4: кг; 5: 0.8066; 7: 24.198; 8: 6.09; 10: 147.37 | [12 empty] | Пропан-бутан смесь техническая
| 01.7.11.07-0039 | Электроды сварочные Э50, диаметр 4 мм |  |  | 4: кг; 5: 0.0373; 7: 1.119; 8: 11.22; 10: 12.56 | [12 empty] | Электроды сварочные Э50, диаметр 4 мм
| 1 | ОТ |  |  | 8: 4.86; 9: 1.15; 10: 167.67 | [13 empty] | ОТ
| 2 | ЭМ |  |  | 8: 1.53; 9: 1.15; 10: 52.79 | [13 empty] | ЭМ
| 4 | М |  |  | 8: 5.4; 10: 162 | [13 empty] | М
П,Н | 23.3.10.02 | Трубы стальные |  |  | 4: м; 5: 0; 7: 0 | [14 empty] | Трубы стальные
П,Н | 23.8.03.12 | Части фасонные стальные |  |  | 4: т; 5: 0; 7: 0 | [14 empty] | Части фасонные стальные
|  | ЗТ |  |  | 4: чел.-ч; 5: 0.49; 6: 1.15; 7: 16.905 | [15 empty] | ЗТ
|  | Итого по расценке |  |  | 8: 11.79; 10: 382.46 | [16 empty] | Итого по расценке
|  | ФОТ |  |  | 10: 167.67 | [15 empty] | ФОТ
| Приказ № 812/пр от 21.12.2020 Прил. п.16 (в ред. пр. № 636/пр от 02.09.2021) | НР Сантехнические работы - внутренние (трубопроводы, водопровод, канализация, отопление, газоснабжение, вентиляция и кондиционирование воздуха) |  |  | 4: %; 5: 121; 7: 121; 10: 202.88 | [15 empty] | НР Сантехнические работы - внутренние (трубопроводы, водопровод, канализация, отопление, газоснабжение, вентиляция и кондиционирование воздуха)
| Приказ № 774/пр от 11.12.2020 Прил. п.16 | СП Сантехнические работы - внутренние (трубопроводы, водопровод, канализация, отопление, газоснабжение, вентиляция и кондиционирование воздуха) |  |  | 4: %; 5: 72; 7: 72; 10: 120.72 | [15 empty] | СП Сантехнические работы - внутренние (трубопроводы, водопровод, канализация, отопление, газоснабжение, вентиляция и кондиционирование воздуха)
|  | Всего по позиции |  |  | 10: 706.06 | [17 empty] | Всего по позиции
10 | Поставка подрядчика по согласованной с заказчиком цене | Труба стальная бесшовная горячедеформированная по ГОСТ 8732-78 из стали марки 20 по ГОСТ 1050-2013 с внутренним цинковым покрытием диаметром 20х2,5 |  |  | 4: м; 7: 2.2 | [9 empty] | Труба стальная бесшовная горячедеформированная по ГОСТ 8732-78 из стали марки 20 по ГОСТ 1050-2013 с внутренним цинковым покрытием диаметром 20х2,5
|  | (Материалы для строительных работ) | [30 empty] | (Материалы для строительных работ)
|  | Всего по позиции |  |  | 10: 0 | [17 empty] | Всего по позиции
11 | Поставка подрядчика по согласованной с заказчиком цене | Труба стальная бесшовная горячедеформированная по ГОСТ 8732-78 из стали марки 20 по ГОСТ 1050-2013 с внутренним цинковым покрытием диаметром 32х2,5 |  |  | 4: м; 7: 0.25 | [9 empty] | Труба стальная бесшовная горячедеформированная по ГОСТ 8732-78 из стали марки 20 по ГОСТ 1050-2013 с внутренним цинковым покрытием диаметром 32х2,5
|  | (Материалы для строительных работ) | [30 empty] | (Материалы для строительных работ)
|  | Всего по позиции |  |  | 10: 0 | [17 empty] | Всего по позиции
12 | Поставка подрядчика по согласованной с заказчиком цене | Труба стальная бесшовная горячедеформированная по ГОСТ 8732-78 из стали марки 20 по ГОСТ 1050-2013 с внутренним цинковым покрытием диаметром 38х2,5 |  |  | 4: м; 7: 19.3 | [9 empty] | Труба стальная бесшовная горячедеформированная по ГОСТ 8732-78 из стали марки 20 по ГОСТ 1050-2013 с внутренним цинковым покрытием диаметром 38х2,5
|  | (Материалы для строительных работ) | [30 empty] | (Материалы для строительных работ)
|  | Всего по позиции |  |  | 10: 0 | [17 empty] | Всего по позиции
13 | Поставка подрядчика по согласованной с заказчиком цене | Отвод 90-38х3,0-2,0 с внутренним цинковым покрытием |  |  | 4: шт; 7: 10 | [9 empty] | Отвод 90-38х3,0-2,0 с внутренним цинковым покрытием
|  | (Материалы для строительных работ) | [30 empty] | (Материалы для строительных работ)
|  | Всего по позиции |  |  | 10: 0 | [17 empty] | Всего по позиции
14 | Поставка подрядчика по согласованной с заказчиком цене | Переход К-57х4,0-38х4,0-20 с внутренним цинковым покрытием | [20 empty] | Переход К-57х4,0-38х4,0-20 с внутренним цинковым покрытием | bar: 4; 7
|  | (Материалы для строительных работ) | [30 empty] | (Материалы для строительных работ)
|  | Всего по позиции |  |  | 10: 0 | [17 empty] | Всего по позиции
15 | Поставка подрядчика по согласованной с заказчиком цене | Тройник 38х4,0-20х3,0-20 с внутренним цинковым покрытием |  |  | 4: шт; 7: 2 | [9 empty] | Тройник 38х4,0-20х3,0-20 с внутренним цинковым покрытием
|  | (Материалы для строительных работ) | [30 empty] | (Материалы для строительных работ)
|  | Всего по позиции |  |  | 10: 0 | [17 empty] | Всего по позиции
16 | Поставка подрядчика по согласованной с заказчиком цене | Тройник 38х3,0-32х3,0-20 с внутренним цинковым покрытием | [20 empty] | Тройник 38х3,0-32х3,0-20 с внутренним цинковым покрытием | bar: 4; 7
|  | (Материалы для строительных работ) | [30 empty] | (Материалы для строительных работ)
|  | Всего по позиции |  |  | 10: 0 | [17 empty] | Всего по позиции
17 | ФССЦ-07.2.07.11-0004 | Опоры стальные//Опора хомутовая бескорпусная подвижная для трубопровода 38х2,5 38-ХБ-А-20 |  |  | 4: т; 7: 0.002; 8: 9600; 10: 19.2 | [9 empty] | Опоры стальные//Опора хомутовая бескорпусная подвижная для трубопровода 38х2,5 38-ХБ-А-20
|  | (Материалы для строительных работ) | [30 empty] | (Материалы для строительных работ)
|  | Объем=10*0,2/1000 | [21 empty] | Объем=10*0,2/1000
|  | Всего по позиции |  |  | 10: 19.2 | [17 empty] | Всего по позиции
18 | ФССЦ-07.2.07.11-0004 | Опоры стальные//Опора хомутовая бескорпусная подвижная для трубопровода 20х2,5 20-ХБ-А-20 |  |  | 4: т; 7: 0.0001; 8: 9600; 10: 0.96 | [9 empty] | Опоры стальные//Опора хомутовая бескорпусная подвижная для трубопровода 20х2,5 20-ХБ-А-20
|  | (Материалы для строительных работ) | [30 empty] | (Материалы для строительных работ)
|  | Объем=1*0,1/1000 | [21 empty] | Объем=1*0,1/1000
|  | Всего по позиции |  |  | 10: 0.96 | [17 empty] | Всего по позиции
19 | ФССЦ-07.2.07.11-0004 | Опоры стальные//Опора хомутовая бескорпусная неподвижная для трубопровода 38х2,5 38-ХБ-Б-20 с упором |  |  | 4: т; 7: 0.0004; 8: 9600; 10: 3.84 | [9 empty] | Опоры стальные//Опора хомутовая бескорпусная неподвижная для трубопровода 38х2,5 38-ХБ-Б-20 с упором
|  | (Материалы для строительных работ) | [30 empty] | (Материалы для строительных работ)
|  | Объем=2*0,2/1000 | [21 empty] | Объем=2*0,2/1000
|  | Всего по позиции |  |  | 10: 3.84 | [17 empty] | Всего по позиции
Испытания трубопровода | [21 empty] | Испытания трубопровода
20 | ФЕР16-07-005-01 | Гидравлическое испытание трубопроводов систем отопления, водопровода и горячего водоснабжения диаметром: до 50 мм |  |  | 4: 100 м; 7: 0.22769 | [9 empty] | Гидравлическое испытание трубопроводов систем отопления, водопровода и горячего водоснабжения диаметром: до 50 мм
|  | Объем=(2,2+0,25+19,3+10*0,075+1*0,045+2*0,032*3+1*0,032*1) / 100 | [21 empty] | Объем=(2,2+0,25+19,3+10*0,075+1*0,045+2*0,032*3+1*0,032*1) / 100
| Приказ от 07.07.2022 № 557/пр прил.8 табл.2 п.3 | Производство работ осуществляется на территории действующего предприятия с наличием в зоне производства работ одного или нескольких из перечисленных ниже факторов: - разветвленная сеть транспортных и инженерных коммуникаций; - стесненные условия для складирования материалов; - действующее технологическое оборудование; - движение технологического транспорта ОЗП=1,15; ЭМ=1,15 к расх.; ЗПМ=1,15; ТЗ=1,15; ТЗМ=1,15 | [22 empty] | Производство работ осуществляется на территории действующего предприятия с наличием в зоне производства работ одного или нескольких из перечисленных ниже факторов: - разветвленная сеть транспортных и инженерных коммуникаций; - стесненные условия для складирования материалов; - действующее технологическое оборудование; - движение технологического транспорта ОЗП=1,15; ЭМ=1,15 к расх.; ЗПМ=1,15; ТЗ=1,15; ТЗМ=1,15
| 1-5-3 | Затраты труда рабочих (ср 5,3) |  |  | чел.-ч | 5.01 | 1.15 | 1.3118 | 11.64 |  | 15.27 | [14 empty] | Затраты труда рабочих (ср 5,3)
| 91.10.09-011 | Установки для гидравлических испытаний трубопроводов, давление нагнетания низкое 0,1 МПа (1 кгс/см2), высокое 10 МПа (100 кгс/см2) |  |  | маш.час | 1.5 | 1.15 | 0.39277 | 29.67 |  | 11.65 | [14 empty] | Установки для гидравлических испытаний трубопроводов, давление нагнетания низкое 0,1 МПа (1 кгс/см2), высокое 10 МПа (100 кгс/см2)
| 01.7.03.01-0001 | Вода |  |  | 4: м3; 5: 1; 7: 0.22769; 8: 2.44; 10: 0.56 | [12 empty] | Вода
| 01.7.07.29-0101 | Очес льняной |  |  | 4: кг; 5: 0.02; 7: 0.0045538; 8: 37.29; 10: 0.17 | [12 empty] | Очес льняной
| 14.4.02.04-0142 | Краска масляная земляная МА-0115, мумия, сурик железный |  |  | 4: кг; 5: 0.05; 7: 0.011385; 8: 15.12; 10: 0.17 | [12 empty] | Краска масляная земляная МА-0115, мумия, сурик железный
| 14.5.05.01-0012 | Олифа комбинированная для разведения масляных густотертых красок и для внешних работ по деревянным поверхностям |  |  | 4: т; 5: 2e-05; 7: 4.6e-06; 8: 16950; 10: 0.08 | [12 empty] | Олифа комбинированная для разведения масляных густотертых красок и для внешних работ по деревянным поверхностям
| 1 | ОТ |  |  | 8: 58.32; 9: 1.15; 10: 15.27 | [13 empty] | ОТ
| 2 | ЭМ |  |  | 8: 44.51; 9: 1.15; 10: 11.65 | [13 empty] | ЭМ
| 4 | М |  |  | 8: 4.29; 10: 0.98 | [13 empty] | М
|  | ЗТ |  |  | 4: чел.-ч; 5: 5.01; 6: 1.15; 7: 1.3118 | [15 empty] | ЗТ
|  | Итого по расценке |  |  | 8: 107.12; 10: 27.9 | [16 empty] | Итого по расценке
|  | ФОТ |  |  | 10: 15.27 | [15 empty] | ФОТ
| Приказ № 812/пр от 21.12.2020 Прил. п.16 | НР Сантехнические работы - внутренние (трубопроводы, водопровод, канализация, отопление, газоснабжение, вентиляция и кондиционирование воздуха) |  |  | 4: %; 5: 121; 7: 121; 10: 18.48 | [15 empty] | НР Сантехнические работы - внутренние (трубопроводы, водопровод, канализация, отопление, газоснабжение, вентиляция и кондиционирование воздуха)
| Приказ № 774/пр от 11.12.2020 Прил. п.16 | СП Сантехнические работы - внутренние (трубопроводы, водопровод, канализация, отопление, газоснабжение, вентиляция и кондиционирование воздуха) |  |  | 4: %; 5: 72; 7: 72; 10: 10.99 | [15 empty] | СП Сантехнические работы - внутренние (трубопроводы, водопровод, канализация, отопление, газоснабжение, вентиляция и кондиционирование воздуха)
|  | Всего по позиции |  |  | 10: 57.37 | [17 empty] | Всего по позиции
Антикоррозийная обработка и маркировка надписей | [21 empty] | Антикоррозийная обработка и маркировка надписей
21 | ФЕР13-06-003-01 | Очистка поверхности щетками |  |  | 4: м2; 7: 2.5 | [9 empty] | Очистка поверхности щетками
| Приказ от 07.07.2022 № 557/пр прил.8 табл.2 п.3 | Производство работ осуществляется на территории действующего предприятия с наличием в зоне производства работ одного или нескольких из перечисленных ниже факторов: - разветвленная сеть транспортных и инженерных коммуникаций; - стесненные условия для складирования материалов; - действующее технологическое оборудование; - движение технологического транспорта ОЗП=1,15; ЭМ=1,15 к расх.; ЗПМ=1,15; ТЗ=1,15; ТЗМ=1,15 | [22 empty] | Производство работ осуществляется на территории действующего предприятия с наличием в зоне производства работ одного или нескольких из перечисленных ниже факторов: - разветвленная сеть транспортных и инженерных коммуникаций; - стесненные условия для складирования материалов; - действующее технологическое оборудование; - движение технологического транспорта ОЗП=1,15; ЭМ=1,15 к расх.; ЗПМ=1,15; ТЗ=1,15; ТЗМ=1,15
| 1-3-0 | Затраты труда рабочих (ср 3) |  |  | чел.-ч | 0.9 | 1.15 | 2.5875 | 8.53 |  | 22.07 | [14 empty] | Затраты труда рабочих (ср 3)
| 1 | ОТ |  |  | 8: 7.68; 9: 1.15; 10: 22.08 | [13 empty] | ОТ
|  | ЗТ |  |  | 4: чел.-ч; 5: 0.9; 6: 1.15; 7: 2.5875 | [15 empty] | ЗТ
|  | Итого по расценке |  |  | 8: 7.68; 10: 22.08 | [16 empty] | Итого по расценке
|  | ФОТ |  |  | 10: 22.08 | [15 empty] | ФОТ
| Приказ № 812/пр от 21.12.2020 Прил. п.13 | НР Защита строительных конструкций и оборудования от коррозии |  |  | 4: %; 5: 94; 7: 94; 10: 20.76 | [15 empty] | НР Защита строительных конструкций и оборудования от коррозии
| Приказ № 774/пр от 11.12.2020 Прил. п.13 | СП Защита строительных конструкций и оборудования от коррозии |  |  | 4: %; 5: 51; 7: 51; 10: 11.26 | [15 empty] | СП Защита строительных конструкций и оборудования от коррозии
|  | Всего по позиции |  |  | 10: 54.1 | [17 empty] | Всего по позиции
22 | ФЕР13-06-004-01 | Обеспыливание поверхности |  |  | 4: м2; 7: 2.5 | [9 empty] | Обеспыливание поверхности
| Приказ от 07.07.2022 № 557/пр прил.8 табл.2 п.3 | Производство работ осуществляется на территории действующего предприятия с наличием в зоне производства работ одного или нескольких из перечисленных ниже факторов: - разветвленная сеть транспортных и инженерных коммуникаций; - стесненные условия для складирования материалов; - действующее технологическое оборудование; - движение технологического транспорта ОЗП=1,15; ЭМ=1,15 к расх.; ЗПМ=1,15; ТЗ=1,15; ТЗМ=1,15 | [22 empty] | Производство работ осуществляется на территории действующего предприятия с наличием в зоне производства работ одного или нескольких из перечисленных ниже факторов: - разветвленная сеть транспортных и инженерных коммуникаций; - стесненные условия для складирования материалов; - действующее технологическое оборудование; - движение технологического транспорта ОЗП=1,15; ЭМ=1,15 к расх.; ЗПМ=1,15; ТЗ=1,15; ТЗМ=1,15
| 1-3-0 | Затраты труда рабочих (ср 3) |  |  | чел.-ч | 0.07 | 1.15 | 0.20125 | 8.53 |  | 1.72 | [14 empty] | Затраты труда рабочих (ср 3)
| 91.21.22-638 | Пылесосы промышленные, мощность до 2000 Вт |  |  | маш.час | 0.1 | 1.15 | 0.2875 | 3.29 |  | 0.95 | [14 empty] | Пылесосы промышленные, мощность до 2000 Вт
| 1 | ОТ |  |  | 8: 0.6; 9: 1.15; 10: 1.73 | [13 empty] | ОТ
| 2 | ЭМ |  |  | 8: 0.33; 9: 1.15; 10: 0.95 | [13 empty] | ЭМ
|  | ЗТ |  |  | 4: чел.-ч; 5: 0.07; 6: 1.15; 7: 0.20125 | [15 empty] | ЗТ
|  | Итого по расценке |  |  | 8: 0.93; 10: 2.68 | [16 empty] | Итого по расценке
|  | ФОТ |  |  | 10: 1.73 | [15 empty] | ФОТ
| Приказ № 812/пр от 21.12.2020 Прил. п.13 | НР Защита строительных конструкций и оборудования от коррозии |  |  | 4: %; 5: 94; 7: 94; 10: 1.63 | [15 empty] | НР Защита строительных конструкций и оборудования от коррозии
| Приказ № 774/пр от 11.12.2020 Прил. п.13 | СП Защита строительных конструкций и оборудования от коррозии |  |  | 4: %; 5: 51; 7: 51; 10: 0.88 | [15 empty] | СП Защита строительных конструкций и оборудования от коррозии
|  | Всего по позиции |  |  | 10: 5.19 | [17 empty] | Всего по позиции
23 | ФЕР13-07-001-02 | Обезжиривание поверхностей аппаратов и трубопроводов диаметром до 500 мм: уайт-спиритом |  |  | 4: 100 м2; 7: 0.0264 | [9 empty] | Обезжиривание поверхностей аппаратов и трубопроводов диаметром до 500 мм: уайт-спиритом
|  | Объем=(2,5+0,14) / 100 | [21 empty] | Объем=(2,5+0,14) / 100
| Приказ от 07.07.2022 № 557/пр прил.8 табл.2 п.3 | Производство работ осуществляется на территории действующего предприятия с наличием в зоне производства работ одного или нескольких из перечисленных ниже факторов: - разветвленная сеть транспортных и инженерных коммуникаций; - стесненные условия для складирования материалов; - действующее технологическое оборудование; - движение технологического транспорта ОЗП=1,15; ЭМ=1,15 к расх.; ЗПМ=1,15; ТЗ=1,15; ТЗМ=1,15 | [22 empty] | Производство работ осуществляется на территории действующего предприятия с наличием в зоне производства работ одного или нескольких из перечисленных ниже факторов: - разветвленная сеть транспортных и инженерных коммуникаций; - стесненные условия для складирования материалов; - действующее технологическое оборудование; - движение технологического транспорта ОЗП=1,15; ЭМ=1,15 к расх.; ЗПМ=1,15; ТЗ=1,15; ТЗМ=1,15
| 1-3-2 | Затраты труда рабочих (ср 3,2) |  |  | чел.-ч | 9.08 | 1.15 | 0.27567 | 8.74 |  | 2.41 | [14 empty] | Затраты труда рабочих (ср 3,2)
| 91.06.03-060 | Лебедки электрические тяговым усилием до 5,79 кН (0,59 т) |  |  | маш.час | 0.01 | 1.15 | 0.0003036 | 1.7 |  | 0 | [14 empty] | Лебедки электрические тяговым усилием до 5,79 кН (0,59 т)
| 91.06.05-011 | Погрузчики, грузоподъемность 5 т |  |  | маш.час | 0.01 | 1.15 | 0.0003036 | 89.99 |  | 0.03 | [14 empty] | Погрузчики, грузоподъемность 5 т
| 91.14.02-001 | Автомобили бортовые, грузоподъемность до 5 т |  |  | маш.час | 0.02 | 1.15 | 0.0006072 | 65.71 |  | 0.04 | [14 empty] | Автомобили бортовые, грузоподъемность до 5 т
| 01.7.20.08-0051 | Ветошь |  |  | 4: кг; 5: 5; 7: 0.132; 8: 1.82; 10: 0.24 | [12 empty] | Ветошь
| 14.5.09.11-0102 | Уайт-спирит |  |  | 4: кг; 5: 32; 7: 0.8448; 8: 6.67; 10: 5.63 | [12 empty] | Уайт-спирит
| 1 | ОТ |  |  | 8: 79.36; 9: 1.15; 10: 2.41 | [13 empty] | ОТ
| 2 | ЭМ |  |  | 8: 2.23; 9: 1.15; 10: 0.07 | [13 empty] | ЭМ
| 3 | в т.ч. ОТм |  |  | 8: 0.33; 9: 1.15; 10: 0.01 | [13 empty] | в т.ч. ОТм
| 4 | М |  |  | 8: 222.54; 10: 5.88 | [13 empty] | М
|  | ЗТ |  |  | 4: чел.-ч; 5: 9.08; 6: 1.15; 7: 0.27567 | [15 empty] | ЗТ
|  | ЗТм |  |  | 4: чел.-ч; 5: 0.03; 6: 1.15; 7: 0.0009108 | [15 empty] | ЗТм
|  | Итого по расценке |  |  | 8: 304.13; 10: 8.36 | [16 empty] | Итого по расценке
|  | ФОТ |  |  | 10: 2.42 | [15 empty] | ФОТ
| Приказ № 812/пр от 21.12.2020 Прил. п.13 | НР Защита строительных конструкций и оборудования от коррозии |  |  | 4: %; 5: 94; 7: 94; 10: 2.27 | [15 empty] | НР Защита строительных конструкций и оборудования от коррозии
| Приказ № 774/пр от 11.12.2020 Прил. п.13 | СП Защита строительных конструкций и оборудования от коррозии |  |  | 4: %; 5: 51; 7: 51; 10: 1.23 | [15 empty] | СП Защита строительных конструкций и оборудования от коррозии
|  | Всего по позиции |  |  | 10: 11.86 | [17 empty] | Всего по позиции
24 | ФЕР13-03-002-04 | Огрунтовка металлических поверхностей за один раз: грунтовкой ГФ-021 |  |  | 4: 100 м2; 7: 0.0264 | [9 empty] | Огрунтовка металлических поверхностей за один раз: грунтовкой ГФ-021
|  | Объем=(2,5+0,14) / 100 | [21 empty] | Объем=(2,5+0,14) / 100
| Приказ от 07.07.2022 № 557/пр прил.8 табл.2 п.3 | Производство работ осуществляется на территории действующего предприятия с наличием в зоне производства работ одного или нескольких из перечисленных ниже факторов: - разветвленная сеть транспортных и инженерных коммуникаций; - стесненные условия для складирования материалов; - действующее технологическое оборудование; - движение технологического транспорта ОЗП=1,15; ЭМ=1,15 к расх.; ЗПМ=1,15; ТЗ=1,15; ТЗМ=1,15 | [22 empty] | Производство работ осуществляется на территории действующего предприятия с наличием в зоне производства работ одного или нескольких из перечисленных ниже факторов: - разветвленная сеть транспортных и инженерных коммуникаций; - стесненные условия для складирования материалов; - действующее технологическое оборудование; - движение технологического транспорта ОЗП=1,15; ЭМ=1,15 к расх.; ЗПМ=1,15; ТЗ=1,15; ТЗМ=1,15
| 1-4-7 | Затраты труда рабочих (ср 4,7) |  |  | чел.-ч | 5.31 | 1.15 | 0.16121 | 10.65 |  | 1.72 | [14 empty] | Затраты труда рабочих (ср 4,7)
| 91.06.03-060 | Лебедки электрические тяговым усилием до 5,79 кН (0,59 т) |  |  | маш.час | 0.01 | 1.15 | 0.0003036 | 1.7 |  | 0 | [14 empty] | Лебедки электрические тяговым усилием до 5,79 кН (0,59 т)
| 91.06.05-011 | Погрузчики, грузоподъемность 5 т |  |  | маш.час | 0.01 | 1.15 | 0.0003036 | 89.99 |  | 0.03 | [14 empty] | Погрузчики, грузоподъемность 5 т
| 91.14.02-001 | Автомобили бортовые, грузоподъемность до 5 т |  |  | маш.час | 0.01 | 1.15 | 0.0003036 | 65.71 |  | 0.02 | [14 empty] | Автомобили бортовые, грузоподъемность до 5 т
| 91.21.01-012 | Агрегаты окрасочные высокого давления для окраски поверхностей конструкций, мощность 1 кВт |  |  | маш.час | 1.12 | 1.15 | 0.034003 | 6.82 |  | 0.23 | [14 empty] | Агрегаты окрасочные высокого давления для окраски поверхностей конструкций, мощность 1 кВт
| 14.4.01.01-0003 | Грунтовка ГФ-021 |  |  | 4: т; 5: 0.009; 7: 0.0002376; 8: 15620; 10: 3.71 | [12 empty] | Грунтовка ГФ-021
| 14.5.09.02-0002 | Ксилол нефтяной, марка А |  |  | 4: т; 5: 0.0015; 7: 3.96e-05; 8: 7640; 10: 0.3 | [12 empty] | Ксилол нефтяной, марка А
| 1 | ОТ |  |  | 8: 56.55; 9: 1.15; 10: 1.72 | [13 empty] | ОТ
| 2 | ЭМ |  |  | 8: 9.22; 9: 1.15; 10: 0.28 | [13 empty] | ЭМ
| 3 | в т.ч. ОТм |  |  | 8: 0.22; 9: 1.15; 10: 0.01 | [13 empty] | в т.ч. ОТм
| 4 | М |  |  | 8: 152.04; 10: 4.01 | [13 empty] | М
|  | ЗТ |  |  | 4: чел.-ч; 5: 5.31; 6: 1.15; 7: 0.16121 | [15 empty] | ЗТ
|  | ЗТм |  |  | 4: чел.-ч; 5: 0.02; 6: 1.15; 7: 0.0006072 | [15 empty] | ЗТм
|  | Итого по расценке |  |  | 8: 217.81; 10: 6.01 | [16 empty] | Итого по расценке
|  | ФОТ |  |  | 10: 1.73 | [15 empty] | ФОТ
| Приказ № 812/пр от 21.12.2020 Прил. п.13 | НР Защита строительных конструкций и оборудования от коррозии |  |  | 4: %; 5: 94; 7: 94; 10: 1.63 | [15 empty] | НР Защита строительных конструкций и оборудования от коррозии
| Приказ № 774/пр от 11.12.2020 Прил. п.13 | СП Защита строительных конструкций и оборудования от коррозии |  |  | 4: %; 5: 51; 7: 51; 10: 0.88 | [15 empty] | СП Защита строительных конструкций и оборудования от коррозии
|  | Всего по позиции |  |  | 10: 8.52 | [17 empty] | Всего по позиции
25 | ФЕР13-03-004-26 | Окраска металлических огрунтованных поверхностей: эмалью ПФ-115 |  |  | 4: 100 м2; 7: 0.0264 | [9 empty] | Окраска металлических огрунтованных поверхностей: эмалью ПФ-115
|  | Объем=(2,5+0,14) / 100 | [21 empty] | Объем=(2,5+0,14) / 100
|  | за 2 раза ПЗ=2 (ОЗП=2; ЭМ=2 к расх.; ЗПМ=2; МАТ=2 к расх.; ТЗ=2; ТЗМ=2) | [22 empty] | за 2 раза ПЗ=2 (ОЗП=2; ЭМ=2 к расх.; ЗПМ=2; МАТ=2 к расх.; ТЗ=2; ТЗМ=2)
| Приказ от 07.07.2022 № 557/пр прил.8 табл.2 п.3 | Производство работ осуществляется на территории действующего предприятия с наличием в зоне производства работ одного или нескольких из перечисленных ниже факторов: - разветвленная сеть транспортных и инженерных коммуникаций; - стесненные условия для складирования материалов; - действующее технологическое оборудование; - движение технологического транспорта ОЗП=1,15; ЭМ=1,15 к расх.; ЗПМ=1,15; ТЗ=1,15; ТЗМ=1,15 | [22 empty] | Производство работ осуществляется на территории действующего предприятия с наличием в зоне производства работ одного или нескольких из перечисленных ниже факторов: - разветвленная сеть транспортных и инженерных коммуникаций; - стесненные условия для складирования материалов; - действующее технологическое оборудование; - движение технологического транспорта ОЗП=1,15; ЭМ=1,15 к расх.; ЗПМ=1,15; ТЗ=1,15; ТЗМ=1,15
| 1-3-5 | Затраты труда рабочих (ср 3,5) |  |  | чел.-ч | 2.13 | 2.3 | 0.12933 | 9.07 |  | 1.17 | [14 empty] | Затраты труда рабочих (ср 3,5)
| 91.06.03-060 | Лебедки электрические тяговым усилием до 5,79 кН (0,59 т) |  |  | маш.час | 0.01 | 2.3 | 0.0006072 | 1.7 |  | 0 | [14 empty] | Лебедки электрические тяговым усилием до 5,79 кН (0,59 т)
| 91.06.05-011 | Погрузчики, грузоподъемность 5 т |  |  | маш.час | 0.01 | 2.3 | 0.0006072 | 89.99 |  | 0.05 | [14 empty] | Погрузчики, грузоподъемность 5 т
| 91.14.02-001 | Автомобили бортовые, грузоподъемность до 5 т |  |  | маш.час | 0.01 | 2.3 | 0.0006072 | 65.71 |  | 0.04 | [14 empty] | Автомобили бортовые, грузоподъемность до 5 т
| 91.21.01-012 | Агрегаты окрасочные высокого давления для окраски поверхностей конструкций, мощность 1 кВт |  |  | маш.час | 0.65 | 2.3 | 0.039468 | 6.82 |  | 0.27 | [14 empty] | Агрегаты окрасочные высокого давления для окраски поверхностей конструкций, мощность 1 кВт
Уд | 14.4.04.08-0003 | Эмаль ПФ-115, серая |  |  | т | 0.009 | 2 | 0.0004752 | 14312.87 |  | 6.8 | [20 empty] | Эмаль ПФ-115, серая
| 14.5.09.11-0102 | Уайт-спирит |  |  | кг | 1.4 | 2 | 0.07392 | 6.67 |  | 0.49 | [14 empty] | Уайт-спирит
| 1 | ОТ |  |  | 8: 19.32; 9: 2.3; 10: 1.17 | [13 empty] | ОТ
| 2 | ЭМ |  |  | 8: 6.01; 9: 2.3; 10: 0.36 | [13 empty] | ЭМ
| 3 | в т.ч. ОТм |  |  | 8: 0.22; 9: 2.3; 10: 0.01 | [13 empty] | в т.ч. ОТм
| 4 | М |  |  | 8: 138.16; 9: 2; 10: 0.49 | [13 empty] | М
|  | ЗТ |  |  | 4: чел.-ч; 5: 2.13; 6: 2.3; 7: 0.12933 | [15 empty] | ЗТ
|  | ЗТм |  |  | 4: чел.-ч; 5: 0.02; 6: 2.3; 7: 0.0012144 | [15 empty] | ЗТм
|  | Итого по расценке |  |  | 8: 34.67; 10: 2.02 | [16 empty] | Итого по расценке
|  | ФОТ |  |  | 10: 1.18 | [15 empty] | ФОТ
| Приказ № 812/пр от 21.12.2020 Прил. п.13 | НР Защита строительных конструкций и оборудования от коррозии |  |  | 4: %; 5: 94; 7: 94; 10: 1.11 | [15 empty] | НР Защита строительных конструкций и оборудования от коррозии
| Приказ № 774/пр от 11.12.2020 Прил. п.13 | СП Защита строительных конструкций и оборудования от коррозии |  |  | 4: %; 5: 51; 7: 51; 10: 0.6 | [15 empty] | СП Защита строительных конструкций и оборудования от коррозии
|  | Всего по позиции |  |  | 10: 3.73 | [17 empty] | Всего по позиции
26 | ФССЦ-14.4.04.08-0004 | Эмаль ПФ-115 |  |  | 4: кг; 7: 0.475; 8: 16.66; 10: 7.91 | [9 empty] | Эмаль ПФ-115
|  | (Материалы для строительных работ) | [30 empty] | (Материалы для строительных работ)
|  | Объем=0,000475*1000 | [21 empty] | Объем=0,000475*1000
|  | Всего по позиции |  |  | 10: 7.91 | [17 empty] | Всего по позиции
Установка душа аварийного | [21 empty] | Установка душа аварийного
27 | ФЕР17-01-006-01 | Установка фонтанчиков питьевых напольных с педальным пуском |  |  | 4: 10 компл; 7: 0.1 | [9 empty] | Установка фонтанчиков питьевых напольных с педальным пуском
|  | Объем=1 / 10 | [21 empty] | Объем=1 / 10
| Приказ от 07.07.2022 № 557/пр прил.8 табл.2 п.3 | Производство работ осуществляется на территории действующего предприятия с наличием в зоне производства работ одного или нескольких из перечисленных ниже факторов: - разветвленная сеть транспортных и инженерных коммуникаций; - стесненные условия для складирования материалов; - действующее технологическое оборудование; - движение технологического транспорта ОЗП=1,15; ЭМ=1,15 к расх.; ЗПМ=1,15; ТЗ=1,15; ТЗМ=1,15 | [22 empty] | Производство работ осуществляется на территории действующего предприятия с наличием в зоне производства работ одного или нескольких из перечисленных ниже факторов: - разветвленная сеть транспортных и инженерных коммуникаций; - стесненные условия для складирования материалов; - действующее технологическое оборудование; - движение технологического транспорта ОЗП=1,15; ЭМ=1,15 к расх.; ЗПМ=1,15; ТЗ=1,15; ТЗМ=1,15
| 1-4-0 | Затраты труда рабочих (ср 4) |  |  | чел.-ч | 20.1 | 1.15 | 2.3115 | 9.62 |  | 22.24 | [14 empty] | Затраты труда рабочих (ср 4)
| 91.05.05-015 | Краны на автомобильном ходу, грузоподъемность 16 т |  |  | маш.час | 0.11 | 1.15 | 0.01265 | 115.4 |  | 1.46 | [14 empty] | Краны на автомобильном ходу, грузоподъемность 16 т
| 91.14.02-001 | Автомобили бортовые, грузоподъемность до 5 т |  |  | маш.час | 0.09 | 1.15 | 0.01035 | 65.71 |  | 0.68 | [14 empty] | Автомобили бортовые, грузоподъемность до 5 т
| 01.7.07.29-0031 | Каболка |  |  | 4: т; 5: 0.0007; 7: 7e-05; 8: 30030; 10: 2.1 | [12 empty] | Каболка
| 01.7.07.29-0101 | Очес льняной |  |  | 4: кг; 5: 0.12; 7: 0.012; 8: 37.29; 10: 0.45 | [12 empty] | Очес льняной
| 01.7.15.07-0024 | Дюбели распорные полиэтиленовые, размер 8х40 мм |  |  | 4: 1000 шт; 5: 0.04; 7: 0.004; 8: 200; 10: 0.8 | [12 empty] | Дюбели распорные полиэтиленовые, размер 8х40 мм
| 01.7.15.14-0173 | Шурупы с полукруглой головкой 6-10х100 мм |  |  | 4: т; 5: 0.0007; 7: 7e-05; 8: 11350; 10: 0.79 | [12 empty] | Шурупы с полукруглой головкой 6-10х100 мм
| 14.4.02.04-0142 | Краска масляная земляная МА-0115, мумия, сурик железный |  |  | 4: кг; 5: 0.8; 7: 0.08; 8: 15.12; 10: 1.21 | [12 empty] | Краска масляная земляная МА-0115, мумия, сурик железный
| 14.5.02.02-0105 | Замазка суриковая |  |  | 4: кг; 5: 2; 7: 0.2; 8: 19.61; 10: 3.92 | [12 empty] | Замазка суриковая
| 14.5.05.01-0012 | Олифа комбинированная для разведения масляных густотертых красок и для внешних работ по деревянным поверхностям |  |  | 4: т; 5: 0.0004; 7: 4e-05; 8: 16950; 10: 0.68 | [12 empty] | Олифа комбинированная для разведения масляных густотертых красок и для внешних работ по деревянным поверхностям
Уд | 18.2.06.12-0041 | Фонтанчики питьевые напольные с педальным пуском и изливом для воды, бутылочным сифоном с выпуском без чаши |  |  | 4: шт; 5: 10; 7: 1; 8: 1686; 10: 1686 | [18 empty] | Фонтанчики питьевые напольные с педальным пуском и изливом для воды, бутылочным сифоном с выпуском без чаши
| 1 | ОТ |  |  | 8: 193.36; 9: 1.15; 10: 22.24 | [13 empty] | ОТ
| 2 | ЭМ |  |  | 8: 18.6; 9: 1.15; 10: 2.14 | [13 empty] | ЭМ
| 3 | в т.ч. ОТм |  |  | 8: 2.53; 9: 1.15; 10: 0.29 | [13 empty] | в т.ч. ОТм
| 4 | М |  |  | 8: 16959.54; 10: 9.95 | [13 empty] | М
|  | ЗТ |  |  | 4: чел.-ч; 5: 20.1; 6: 1.15; 7: 2.3115 | [15 empty] | ЗТ
|  | ЗТм |  |  | 4: чел.-ч; 5: 0.2; 6: 1.15; 7: 0.023 | [15 empty] | ЗТм
|  | Итого по расценке |  |  | 8: 311.5; 10: 34.33 | [16 empty] | Итого по расценке
|  | ФОТ |  |  | 10: 22.53 | [15 empty] | ФОТ
| Приказ № 812/пр от 21.12.2020 Прил. п.16 | НР Сантехнические работы - внутренние (трубопроводы, водопровод, канализация, отопление, газоснабжение, вентиляция и кондиционирование воздуха) |  |  | 4: %; 5: 121; 7: 121; 10: 27.26 | [15 empty] | НР Сантехнические работы - внутренние (трубопроводы, водопровод, канализация, отопление, газоснабжение, вентиляция и кондиционирование воздуха)
| Приказ № 774/пр от 11.12.2020 Прил. п.16 | СП Сантехнические работы - внутренние (трубопроводы, водопровод, канализация, отопление, газоснабжение, вентиляция и кондиционирование воздуха) |  |  | 4: %; 5: 72; 7: 72; 10: 16.22 | [15 empty] | СП Сантехнические работы - внутренние (трубопроводы, водопровод, канализация, отопление, газоснабжение, вентиляция и кондиционирование воздуха)
|  | Всего по позиции |  |  | 10: 77.81 | [17 empty] | Всего по позиции
28 | Поставка подрядчика по цене, согласованнной с Заказчиком | Аварийный душ с раковиной для промывки глаз комбинированное устройство с педалью, насадкой для душа и резервуаром фонтана для глаз из нержавеющей стали, знак аварийного душа HAWS 8309 |  |  | 4: к-т; 7: 1 | [9 empty] | Аварийный душ с раковиной для промывки глаз комбинированное устройство с педалью, насадкой для душа и резервуаром фонтана для глаз из нержавеющей стали, знак аварийного душа HAWS 8309
|  | (Материалы для строительных работ) | [30 empty] | (Материалы для строительных работ)
|  | Всего по позиции |  |  | 10: 0 | [17 empty] | Всего по позиции
|  | Итоги по разделу 1 Трубопровод хозяйственно-питьевой воды В1(2018-004) : | [31 empty] | Итоги по разделу 1 Трубопровод хозяйственно-питьевой воды В1(2018-004) :
|  | Итого прямые затраты (справочно) |  |  | 10: 814.33 | [21 empty] | Итого прямые затраты (справочно)
|  | в том числе: | [32 empty] | в том числе:
|  | Оплата труда рабочих |  |  | 10: 458.56 | [21 empty] | Оплата труда рабочих
|  | Эксплуатация машин |  |  | 10: 115.52 | [21 empty] | Эксплуатация машин
|  | в том числе оплата труда машинистов (Отм) |  |  | 10: 4.45 | [21 empty] | в том числе оплата труда машинистов (Отм)
|  | Материалы |  |  | 10: 240.25 | [21 empty] | Материалы
|  | Строительные работы |  |  | 10: 1691.64 | [21 empty] | Строительные работы
|  | в том числе: | [32 empty] | в том числе:
|  | оплата труда |  |  | 10: 458.56 | [21 empty] | оплата труда
|  | эксплуатация машин и механизмов |  |  | 10: 115.52 | [21 empty] | эксплуатация машин и механизмов
|  | в том числе оплата труда машинистов (ОТм) |  |  | 10: 4.45 | [21 empty] | в том числе оплата труда машинистов (ОТм)
|  | материалы |  |  | 10: 240.25 | [21 empty] | материалы
|  | накладные расходы |  |  | 10: 551.12 | [21 empty] | накладные расходы
|  | сметная прибыль |  |  | 10: 326.19 | [21 empty] | сметная прибыль
|  | Итого ФОТ (справочно) |  |  | 10: 463.01 | [21 empty] | Итого ФОТ (справочно)
|  | Итого накладные расходы (справочно) |  |  | 10: 551.12 | [21 empty] | Итого накладные расходы (справочно)
|  | Итого сметная прибыль (справочно) |  |  | 10: 326.19 | [21 empty] | Итого сметная прибыль (справочно)
|  | Итого по разделу 1 Трубопровод хозяйственно-питьевой воды В1(2018-004) |  |  | 10: 1691.64 | [22 empty] | Итого по разделу 1 Трубопровод хозяйственно-питьевой воды В1(2018-004)
Раздел 2. Трубопровод производственной канализации К3 (2018-004) | [20 empty] | Раздел 2. Трубопровод производственной канализации К3 (2018-004)
29 | ФЕР16-02-004-01 | Прокладка трубопроводов отопления и газоснабжения из стальных бесшовных труб диаметром: 50 мм |  |  | 4: 100 м; 7: 0.0165 | [9 empty] | Прокладка трубопроводов отопления и газоснабжения из стальных бесшовных труб диаметром: 50 мм
|  | Объем=(1,5+2*0,075) / 100 | [21 empty] | Объем=(1,5+2*0,075) / 100
| Приказ от 07.07.2022 № 557/пр прил.8 табл.2 п.3 | Производство работ осуществляется на территории действующего предприятия с наличием в зоне производства работ одного или нескольких из перечисленных ниже факторов: - разветвленная сеть транспортных и инженерных коммуникаций; - стесненные условия для складирования материалов; - действующее технологическое оборудование; - движение технологического транспорта ОЗП=1,15; ЭМ=1,15 к расх.; ЗПМ=1,15; ТЗ=1,15; ТЗМ=1,15 | [22 empty] | Производство работ осуществляется на территории действующего предприятия с наличием в зоне производства работ одного или нескольких из перечисленных ниже факторов: - разветвленная сеть транспортных и инженерных коммуникаций; - стесненные условия для складирования материалов; - действующее технологическое оборудование; - движение технологического транспорта ОЗП=1,15; ЭМ=1,15 к расх.; ЗПМ=1,15; ТЗ=1,15; ТЗМ=1,15
| 1-4-1 | Затраты труда рабочих (ср 4,1) |  |  | чел.-ч | 55.3 | 1.15 | 1.0493 | 9.76 |  | 10.24 | [14 empty] | Затраты труда рабочих (ср 4,1)
| 91.05.01-017 | Краны башенные, грузоподъемность 8 т |  |  | маш.час | 0.12 | 1.15 | 0.002277 | 86.4 |  | 0.2 | [14 empty] | Краны башенные, грузоподъемность 8 т
| 91.05.05-015 | Краны на автомобильном ходу, грузоподъемность 16 т |  |  | маш.час | 0.07 | 1.15 | 0.0013283 | 115.4 |  | 0.15 | [14 empty] | Краны на автомобильном ходу, грузоподъемность 16 т
| 91.14.02-001 | Автомобили бортовые, грузоподъемность до 5 т |  |  | маш.час | 0.87 | 1.15 | 0.016508 | 65.71 |  | 1.08 | [14 empty] | Автомобили бортовые, грузоподъемность до 5 т
| 91.17.04-042 | Аппараты для газовой сварки и резки |  |  | маш.час | 18.44 | 1.15 | 0.3499 | 1.2 |  | 0.42 | [14 empty] | Аппараты для газовой сварки и резки
| 01.3.02.03-0001 | Ацетилен газообразный технический |  |  | 4: м3; 5: 0.32; 7: 0.00528; 8: 38.51; 10: 0.2 | [12 empty] | Ацетилен газообразный технический
| 01.3.02.08-0001 | Кислород газообразный технический |  |  | 4: м3; 5: 0.35; 7: 0.005775; 8: 6.22; 10: 0.04 | [12 empty] | Кислород газообразный технический
| 01.7.03.01-0001 | Вода |  |  | 4: м3; 5: 2.75; 7: 0.045375; 8: 2.44; 10: 0.11 | [12 empty] | Вода
| 01.7.11.04-0072 | Проволока сварочная легированная, диаметр 4 мм |  |  | 4: т; 5: 0.0002; 7: 3.3e-06; 8: 13560; 10: 0.04 | [12 empty] | Проволока сварочная легированная, диаметр 4 мм
| 03.1.02.03-0015 | Известь строительная негашеная хлорная, марка А |  |  | 4: кг; 5: 0.0099; 7: 0.0001634; 8: 2.15; 10: 0 | [12 empty] | Известь строительная негашеная хлорная, марка А
| 04.3.01.09-0016 | Раствор готовый кладочный, цементный, М200 |  |  | 4: м3; 5: 0.008; 7: 0.000132; 8: 600; 10: 0.08 | [12 empty] | Раствор готовый кладочный, цементный, М200
| 1 | ОТ |  |  | 8: 539.73; 9: 1.15; 10: 10.24 | [13 empty] | ОТ
| 2 | ЭМ |  |  | 8: 97.75; 9: 1.15; 10: 1.85 | [13 empty] | ЭМ
| 3 | в т.ч. ОТм |  |  | 8: 12.66; 9: 1.15; 10: 0.24 | [13 empty] | в т.ч. ОТм
| 4 | М |  |  | 8: 28.74; 10: 0.47 | [13 empty] | М
П,Н | 23.1.02.07 | Крепления |  |  | 4: кг; 5: 0; 7: 0 | [14 empty] | Крепления
Н | 23.7.01.02 | Трубопроводы с гильзами |  |  | 4: м; 5: 100; 7: 1.65 | [14 empty] | Трубопроводы с гильзами
|  | ЗТ |  |  | 4: чел.-ч; 5: 55.3; 6: 1.15; 7: 1.0493 | [15 empty] | ЗТ
|  | ЗТм |  |  | 4: чел.-ч; 5: 1.06; 6: 1.15; 7: 0.020113 | [15 empty] | ЗТм
|  | Итого по расценке |  |  | 8: 666.22; 10: 12.56 | [16 empty] | Итого по расценке
|  | ФОТ |  |  | 10: 10.48 | [15 empty] | ФОТ
| Приказ № 812/пр от 21.12.2020 Прил. п.16 | НР Сантехнические работы - внутренние (трубопроводы, водопровод, канализация, отопление, газоснабжение, вентиляция и кондиционирование воздуха) |  |  | 4: %; 5: 121; 7: 121; 10: 12.68 | [15 empty] | НР Сантехнические работы - внутренние (трубопроводы, водопровод, канализация, отопление, газоснабжение, вентиляция и кондиционирование воздуха)
| Приказ № 774/пр от 11.12.2020 Прил. п.16 | СП Сантехнические работы - внутренние (трубопроводы, водопровод, канализация, отопление, газоснабжение, вентиляция и кондиционирование воздуха) |  |  | 4: %; 5: 72; 7: 72; 10: 7.55 | [15 empty] | СП Сантехнические работы - внутренние (трубопроводы, водопровод, канализация, отопление, газоснабжение, вентиляция и кондиционирование воздуха)
|  | Всего по позиции |  |  | 10: 32.79 | [17 empty] | Всего по позиции
30 | ФЕР16-02-010-01 | Изготовление элементов и сборка узлов стальных трубопроводов диаметром: 50 мм |  |  | 4: 10 м; 7: 0.165 | [9 empty] | Изготовление элементов и сборка узлов стальных трубопроводов диаметром: 50 мм
|  | Объем=(1,5+2*0,075) / 10 | [21 empty] | Объем=(1,5+2*0,075) / 10
| Приказ от 07.07.2022 № 557/пр прил.8 табл.2 п.3 | Производство работ осуществляется на территории действующего предприятия с наличием в зоне производства работ одного или нескольких из перечисленных ниже факторов: - разветвленная сеть транспортных и инженерных коммуникаций; - стесненные условия для складирования материалов; - действующее технологическое оборудование; - движение технологического транспорта ОЗП=1,15; ЭМ=1,15 к расх.; ЗПМ=1,15; ТЗ=1,15; ТЗМ=1,15 | [22 empty] | Производство работ осуществляется на территории действующего предприятия с наличием в зоне производства работ одного или нескольких из перечисленных ниже факторов: - разветвленная сеть транспортных и инженерных коммуникаций; - стесненные условия для складирования материалов; - действующее технологическое оборудование; - движение технологического транспорта ОЗП=1,15; ЭМ=1,15 к расх.; ЗПМ=1,15; ТЗ=1,15; ТЗМ=1,15
| 1-4-2 | Затраты труда рабочих (ср 4,2) |  |  | чел.-ч | 0.69 | 1.15 | 0.13093 | 9.92 |  | 1.3 | [14 empty] | Затраты труда рабочих (ср 4,2)
| 91.17.04-042 | Аппараты для газовой сварки и резки |  |  | маш.час | 0.06 | 1.15 | 0.011385 | 1.2 |  | 0.01 | [14 empty] | Аппараты для газовой сварки и резки
| 91.17.04-233 | Установки для сварки ручной дуговой (постоянного тока) |  |  | маш.час | 0.18 | 1.15 | 0.034155 | 8.1 |  | 0.28 | [14 empty] | Установки для сварки ручной дуговой (постоянного тока)
| 01.3.02.08-0001 | Кислород газообразный технический |  |  | 4: м3; 5: 0.0117; 7: 0.0019305; 8: 6.22; 10: 0.01 | [12 empty] | Кислород газообразный технический
| 01.3.02.09-0022 | Пропан-бутан смесь техническая |  |  | 4: кг; 5: 0.8066; 7: 0.13309; 8: 6.09; 10: 0.81 | [12 empty] | Пропан-бутан смесь техническая
| 01.7.11.07-0039 | Электроды сварочные Э50, диаметр 4 мм |  |  | 4: кг; 5: 0.0373; 7: 0.0061545; 8: 11.22; 10: 0.07 | [12 empty] | Электроды сварочные Э50, диаметр 4 мм
| 1 | ОТ |  |  | 8: 6.84; 9: 1.15; 10: 1.3 | [13 empty] | ОТ
| 2 | ЭМ |  |  | 8: 1.53; 9: 1.15; 10: 0.29 | [13 empty] | ЭМ
| 4 | М |  |  | 8: 5.4; 10: 0.89 | [13 empty] | М
П,Н | 23.3.10.02 | Трубы стальные |  |  | 4: м; 5: 0; 7: 0 | [14 empty] | Трубы стальные
П,Н | 23.8.03.12 | Части фасонные стальные |  |  | 4: т; 5: 0; 7: 0 | [14 empty] | Части фасонные стальные
|  | ЗТ |  |  | 4: чел.-ч; 5: 0.69; 6: 1.15; 7: 0.13093 | [15 empty] | ЗТ
|  | Итого по расценке |  |  | 8: 13.77; 10: 2.48 | [16 empty] | Итого по расценке
|  | ФОТ |  |  | 10: 1.3 | [15 empty] | ФОТ
| Приказ № 812/пр от 21.12.2020 Прил. п.16 (в ред. пр. № 636/пр от 02.09.2021) | НР Сантехнические работы - внутренние (трубопроводы, водопровод, канализация, отопление, газоснабжение, вентиляция и кондиционирование воздуха) |  |  | 4: %; 5: 121; 7: 121; 10: 1.57 | [15 empty] | НР Сантехнические работы - внутренние (трубопроводы, водопровод, канализация, отопление, газоснабжение, вентиляция и кондиционирование воздуха)
| Приказ № 774/пр от 11.12.2020 Прил. п.16 | СП Сантехнические работы - внутренние (трубопроводы, водопровод, канализация, отопление, газоснабжение, вентиляция и кондиционирование воздуха) |  |  | 4: %; 5: 72; 7: 72; 10: 0.94 | [15 empty] | СП Сантехнические работы - внутренние (трубопроводы, водопровод, канализация, отопление, газоснабжение, вентиляция и кондиционирование воздуха)
|  | Всего по позиции |  |  | 10: 4.99 | [17 empty] | Всего по позиции
31 | ФЕР16-02-010-10 | Добавлять на каждый последующий стык свыше одного, диаметр трубопровода: 50 мм |  |  | 4: стык; 7: 3 | [9 empty] | Добавлять на каждый последующий стык свыше одного, диаметр трубопровода: 50 мм
|  | Объем=2*2-1 | [21 empty] | Объем=2*2-1
| Приказ от 07.07.2022 № 557/пр прил.8 табл.2 п.3 | Производство работ осуществляется на территории действующего предприятия с наличием в зоне производства работ одного или нескольких из перечисленных ниже факторов: - разветвленная сеть транспортных и инженерных коммуникаций; - стесненные условия для складирования материалов; - действующее технологическое оборудование; - движение технологического транспорта ОЗП=1,15; ЭМ=1,15 к расх.; ЗПМ=1,15; ТЗ=1,15; ТЗМ=1,15 | [22 empty] | Производство работ осуществляется на территории действующего предприятия с наличием в зоне производства работ одного или нескольких из перечисленных ниже факторов: - разветвленная сеть транспортных и инженерных коммуникаций; - стесненные условия для складирования материалов; - действующее технологическое оборудование; - движение технологического транспорта ОЗП=1,15; ЭМ=1,15 к расх.; ЗПМ=1,15; ТЗ=1,15; ТЗМ=1,15
| 1-4-2 | Затраты труда рабочих (ср 4,2) |  |  | чел.-ч | 0.49 | 1.15 | 1.6905 | 9.92 |  | 16.77 | [14 empty] | Затраты труда рабочих (ср 4,2)
| 91.17.04-042 | Аппараты для газовой сварки и резки |  |  | маш.час | 0.06 | 1.15 | 0.207 | 1.2 |  | 0.25 | [14 empty] | Аппараты для газовой сварки и резки
| 91.17.04-233 | Установки для сварки ручной дуговой (постоянного тока) |  |  | маш.час | 0.18 | 1.15 | 0.621 | 8.1 |  | 5.03 | [14 empty] | Установки для сварки ручной дуговой (постоянного тока)
| 01.3.02.08-0001 | Кислород газообразный технический |  |  | 4: м3; 5: 0.0117; 7: 0.0351; 8: 6.22; 10: 0.22 | [12 empty] | Кислород газообразный технический
| 01.3.02.09-0022 | Пропан-бутан смесь техническая |  |  | 4: кг; 5: 0.8066; 7: 2.4198; 8: 6.09; 10: 14.74 | [12 empty] | Пропан-бутан смесь техническая
| 01.7.11.07-0039 | Электроды сварочные Э50, диаметр 4 мм |  |  | 4: кг; 5: 0.0373; 7: 0.1119; 8: 11.22; 10: 1.26 | [12 empty] | Электроды сварочные Э50, диаметр 4 мм
| 1 | ОТ |  |  | 8: 4.86; 9: 1.15; 10: 16.77 | [13 empty] | ОТ
| 2 | ЭМ |  |  | 8: 1.53; 9: 1.15; 10: 5.28 | [13 empty] | ЭМ
| 4 | М |  |  | 8: 5.4; 10: 16.2 | [13 empty] | М
П,Н | 23.3.10.02 | Трубы стальные |  |  | 4: м; 5: 0; 7: 0 | [14 empty] | Трубы стальные
П,Н | 23.8.03.12 | Части фасонные стальные |  |  | 4: т; 5: 0; 7: 0 | [14 empty] | Части фасонные стальные
|  | ЗТ |  |  | 4: чел.-ч; 5: 0.49; 6: 1.15; 7: 1.6905 | [15 empty] | ЗТ
|  | Итого по расценке |  |  | 8: 11.79; 10: 38.25 | [16 empty] | Итого по расценке
|  | ФОТ |  |  | 10: 16.77 | [15 empty] | ФОТ
| Приказ № 812/пр от 21.12.2020 Прил. п.16 (в ред. пр. № 636/пр от 02.09.2021) | НР Сантехнические работы - внутренние (трубопроводы, водопровод, канализация, отопление, газоснабжение, вентиляция и кондиционирование воздуха) |  |  | 4: %; 5: 121; 7: 121; 10: 20.29 | [15 empty] | НР Сантехнические работы - внутренние (трубопроводы, водопровод, канализация, отопление, газоснабжение, вентиляция и кондиционирование воздуха)
| Приказ № 774/пр от 11.12.2020 Прил. п.16 | СП Сантехнические работы - внутренние (трубопроводы, водопровод, канализация, отопление, газоснабжение, вентиляция и кондиционирование воздуха) |  |  | 4: %; 5: 72; 7: 72; 10: 12.07 | [15 empty] | СП Сантехнические работы - внутренние (трубопроводы, водопровод, канализация, отопление, газоснабжение, вентиляция и кондиционирование воздуха)
|  | Всего по позиции |  |  | 10: 70.61 | [17 empty] | Всего по позиции
32 | Поставка подрядчика по согласованной с заказчиком цене | Труба стальная бесшовная горячедеформированная по ГОСТ 8732-78 из стали марки 20 по ГОСТ 1050-2013 диаметром 38х2,5 |  |  | 4: м; 7: 1.5 | [9 empty] | Труба стальная бесшовная горячедеформированная по ГОСТ 8732-78 из стали марки 20 по ГОСТ 1050-2013 диаметром 38х2,5
|  | (Материалы для строительных работ) | [30 empty] | (Материалы для строительных работ)
|  | Всего по позиции |  |  | 10: 0 | [17 empty] | Всего по позиции
33 | Поставка подрядчика по согласованной с заказчиком цене | Отвод 90-38х3,0-2,0 |  |  | 4: шт; 7: 2 | [9 empty] | Отвод 90-38х3,0-2,0
|  | (Материалы для строительных работ) | [30 empty] | (Материалы для строительных работ)
|  | Всего по позиции |  |  | 10: 0 | [17 empty] | Всего по позиции
34 | ФССЦ-07.2.07.11-0004 | Опоры стальные//Опора хомутовая бескорпусная подвижная для трубопровода 38х2,5 38-ХБ-А-20 |  |  | 4: т; 7: 0.0003; 8: 9600; 10: 2.88 | [9 empty] | Опоры стальные//Опора хомутовая бескорпусная подвижная для трубопровода 38х2,5 38-ХБ-А-20
|  | (Материалы для строительных работ) | [30 empty] | (Материалы для строительных работ)
|  | Объем=1*0,3/1000 | [21 empty] | Объем=1*0,3/1000
|  | Всего по позиции |  |  | 10: 2.88 | [17 empty] | Всего по позиции
Испытания трубопровода | [21 empty] | Испытания трубопровода
35 | ФЕР16-07-005-01 | Гидравлическое испытание трубопроводов систем отопления, водопровода и горячего водоснабжения диаметром: до 50 мм |  |  | 4: 100 м; 7: 0.0165 | [9 empty] | Гидравлическое испытание трубопроводов систем отопления, водопровода и горячего водоснабжения диаметром: до 50 мм
|  | Объем=(1,5+2*0,075) / 100 | [21 empty] | Объем=(1,5+2*0,075) / 100
| Приказ от 07.07.2022 № 557/пр прил.8 табл.2 п.3 | Производство работ осуществляется на территории действующего предприятия с наличием в зоне производства работ одного или нескольких из перечисленных ниже факторов: - разветвленная сеть транспортных и инженерных коммуникаций; - стесненные условия для складирования материалов; - действующее технологическое оборудование; - движение технологического транспорта ОЗП=1,15; ЭМ=1,15 к расх.; ЗПМ=1,15; ТЗ=1,15; ТЗМ=1,15 | [22 empty] | Производство работ осуществляется на территории действующего предприятия с наличием в зоне производства работ одного или нескольких из перечисленных ниже факторов: - разветвленная сеть транспортных и инженерных коммуникаций; - стесненные условия для складирования материалов; - действующее технологическое оборудование; - движение технологического транспорта ОЗП=1,15; ЭМ=1,15 к расх.; ЗПМ=1,15; ТЗ=1,15; ТЗМ=1,15
| 1-5-3 | Затраты труда рабочих (ср 5,3) |  |  | чел.-ч | 5.01 | 1.15 | 0.095065 | 11.64 |  | 1.11 | [14 empty] | Затраты труда рабочих (ср 5,3)
| 91.10.09-011 | Установки для гидравлических испытаний трубопроводов, давление нагнетания низкое 0,1 МПа (1 кгс/см2), высокое 10 МПа (100 кгс/см2) |  |  | маш.час | 1.5 | 1.15 | 0.028463 | 29.67 |  | 0.84 | [14 empty] | Установки для гидравлических испытаний трубопроводов, давление нагнетания низкое 0,1 МПа (1 кгс/см2), высокое 10 МПа (100 кгс/см2)
Уд | 01.7.03.01-0001 | Вода |  |  | 4: м3; 5: 1; 7: 0.0165; 8: 2.44; 10: 0.04 | [18 empty] | Вода
| 01.7.07.29-0101 | Очес льняной |  |  | 4: кг; 5: 0.02; 7: 0.00033; 8: 37.29; 10: 0.01 | [12 empty] | Очес льняной
| 14.4.02.04-0142 | Краска масляная земляная МА-0115, мумия, сурик железный |  |  | 4: кг; 5: 0.05; 7: 0.000825; 8: 15.12; 10: 0.01 | [12 empty] | Краска масляная земляная МА-0115, мумия, сурик железный
| 14.5.05.01-0012 | Олифа комбинированная для разведения масляных густотертых красок и для внешних работ по деревянным поверхностям |  |  | 4: т; 5: 2e-05; 7: 3e-07; 8: 16950; 10: 0.01 | [12 empty] | Олифа комбинированная для разведения масляных густотертых красок и для внешних работ по деревянным поверхностям
| 1 | ОТ |  |  | 8: 58.32; 9: 1.15; 10: 1.11 | [13 empty] | ОТ
| 2 | ЭМ |  |  | 8: 44.51; 9: 1.15; 10: 0.84 | [13 empty] | ЭМ
| 4 | М |  |  | 8: 4.29; 10: 0.03 | [13 empty] | М
|  | ЗТ |  |  | 4: чел.-ч; 5: 5.01; 6: 1.15; 7: 0.095065 | [15 empty] | ЗТ
|  | Итого по расценке |  |  | 8: 104.68; 10: 1.98 | [16 empty] | Итого по расценке
|  | ФОТ |  |  | 10: 1.11 | [15 empty] | ФОТ
| Приказ № 812/пр от 21.12.2020 Прил. п.16 | НР Сантехнические работы - внутренние (трубопроводы, водопровод, канализация, отопление, газоснабжение, вентиляция и кондиционирование воздуха) |  |  | 4: %; 5: 121; 7: 121; 10: 1.34 | [15 empty] | НР Сантехнические работы - внутренние (трубопроводы, водопровод, канализация, отопление, газоснабжение, вентиляция и кондиционирование воздуха)
| Приказ № 774/пр от 11.12.2020 Прил. п.16 | СП Сантехнические работы - внутренние (трубопроводы, водопровод, канализация, отопление, газоснабжение, вентиляция и кондиционирование воздуха) |  |  | 4: %; 5: 72; 7: 72; 10: 0.8 | [15 empty] | СП Сантехнические работы - внутренние (трубопроводы, водопровод, канализация, отопление, газоснабжение, вентиляция и кондиционирование воздуха)
|  | Всего по позиции |  |  | 10: 4.12 | [17 empty] | Всего по позиции
Антикоррозийная обработка и маркировка надписей | [21 empty] | Антикоррозийная обработка и маркировка надписей
36 | ФЕР13-06-003-01 | Очистка поверхности щетками |  |  | 4: м2; 7: 0.2 | [9 empty] | Очистка поверхности щетками
| Приказ от 07.07.2022 № 557/пр прил.8 табл.2 п.3 | Производство работ осуществляется на территории действующего предприятия с наличием в зоне производства работ одного или нескольких из перечисленных ниже факторов: - разветвленная сеть транспортных и инженерных коммуникаций; - стесненные условия для складирования материалов; - действующее технологическое оборудование; - движение технологического транспорта ОЗП=1,15; ЭМ=1,15 к расх.; ЗПМ=1,15; ТЗ=1,15; ТЗМ=1,15 | [22 empty] | Производство работ осуществляется на территории действующего предприятия с наличием в зоне производства работ одного или нескольких из перечисленных ниже факторов: - разветвленная сеть транспортных и инженерных коммуникаций; - стесненные условия для складирования материалов; - действующее технологическое оборудование; - движение технологического транспорта ОЗП=1,15; ЭМ=1,15 к расх.; ЗПМ=1,15; ТЗ=1,15; ТЗМ=1,15
| 1-3-0 | Затраты труда рабочих (ср 3) |  |  | чел.-ч | 0.9 | 1.15 | 0.207 | 8.53 |  | 1.77 | [14 empty] | Затраты труда рабочих (ср 3)
| 1 | ОТ |  |  | 8: 7.68; 9: 1.15; 10: 1.77 | [13 empty] | ОТ
|  | ЗТ |  |  | 4: чел.-ч; 5: 0.9; 6: 1.15; 7: 0.207 | [15 empty] | ЗТ
|  | Итого по расценке |  |  | 8: 7.68; 10: 1.77 | [16 empty] | Итого по расценке
|  | ФОТ |  |  | 10: 1.77 | [15 empty] | ФОТ
| Приказ № 812/пр от 21.12.2020 Прил. п.13 | НР Защита строительных конструкций и оборудования от коррозии |  |  | 4: %; 5: 94; 7: 94; 10: 1.66 | [15 empty] | НР Защита строительных конструкций и оборудования от коррозии
| Приказ № 774/пр от 11.12.2020 Прил. п.13 | СП Защита строительных конструкций и оборудования от коррозии |  |  | 4: %; 5: 51; 7: 51; 10: 0.9 | [15 empty] | СП Защита строительных конструкций и оборудования от коррозии
|  | Всего по позиции |  |  | 10: 4.33 | [17 empty] | Всего по позиции
37 | ФЕР13-06-004-01 | Обеспыливание поверхности |  |  | 4: м2; 7: 0.21 | [9 empty] | Обеспыливание поверхности
|  | Объем=0,2+0,01 | [21 empty] | Объем=0,2+0,01
| Приказ от 07.07.2022 № 557/пр прил.8 табл.2 п.3 | Производство работ осуществляется на территории действующего предприятия с наличием в зоне производства работ одного или нескольких из перечисленных ниже факторов: - разветвленная сеть транспортных и инженерных коммуникаций; - стесненные условия для складирования материалов; - действующее технологическое оборудование; - движение технологического транспорта ОЗП=1,15; ЭМ=1,15 к расх.; ЗПМ=1,15; ТЗ=1,15; ТЗМ=1,15 | [22 empty] | Производство работ осуществляется на территории действующего предприятия с наличием в зоне производства работ одного или нескольких из перечисленных ниже факторов: - разветвленная сеть транспортных и инженерных коммуникаций; - стесненные условия для складирования материалов; - действующее технологическое оборудование; - движение технологического транспорта ОЗП=1,15; ЭМ=1,15 к расх.; ЗПМ=1,15; ТЗ=1,15; ТЗМ=1,15
| 1-3-0 | Затраты труда рабочих (ср 3) |  |  | чел.-ч | 0.07 | 1.15 | 0.016905 | 8.53 |  | 0.14 | [14 empty] | Затраты труда рабочих (ср 3)
| 91.21.22-638 | Пылесосы промышленные, мощность до 2000 Вт |  |  | маш.час | 0.1 | 1.15 | 0.02415 | 3.29 |  | 0.08 | [14 empty] | Пылесосы промышленные, мощность до 2000 Вт
| 1 | ОТ |  |  | 8: 0.6; 9: 1.15; 10: 0.14 | [13 empty] | ОТ
| 2 | ЭМ |  |  | 8: 0.33; 9: 1.15; 10: 0.08 | [13 empty] | ЭМ
|  | ЗТ |  |  | 4: чел.-ч; 5: 0.07; 6: 1.15; 7: 0.016905 | [15 empty] | ЗТ
|  | Итого по расценке |  |  | 8: 0.93; 10: 0.22 | [16 empty] | Итого по расценке
|  | ФОТ |  |  | 10: 0.14 | [15 empty] | ФОТ
| Приказ № 812/пр от 21.12.2020 Прил. п.13 | НР Защита строительных конструкций и оборудования от коррозии |  |  | 4: %; 5: 94; 7: 94; 10: 0.13 | [15 empty] | НР Защита строительных конструкций и оборудования от коррозии
| Приказ № 774/пр от 11.12.2020 Прил. п.13 | СП Защита строительных конструкций и оборудования от коррозии |  |  | 4: %; 5: 51; 7: 51; 10: 0.07 | [15 empty] | СП Защита строительных конструкций и оборудования от коррозии
|  | Всего по позиции |  |  | 10: 0.42 | [17 empty] | Всего по позиции
38 | ФЕР13-07-001-02 | Обезжиривание поверхностей аппаратов и трубопроводов диаметром до 500 мм: уайт-спиритом |  |  | 4: 100 м2; 7: 0.0021 | [9 empty] | Обезжиривание поверхностей аппаратов и трубопроводов диаметром до 500 мм: уайт-спиритом
|  | Объем=(0,2+0,01) / 100 | [21 empty] | Объем=(0,2+0,01) / 100
| Приказ от 07.07.2022 № 557/пр прил.8 табл.2 п.3 | Производство работ осуществляется на территории действующего предприятия с наличием в зоне производства работ одного или нескольких из перечисленных ниже факторов: - разветвленная сеть транспортных и инженерных коммуникаций; - стесненные условия для складирования материалов; - действующее технологическое оборудование; - движение технологического транспорта ОЗП=1,15; ЭМ=1,15 к расх.; ЗПМ=1,15; ТЗ=1,15; ТЗМ=1,15 | [22 empty] | Производство работ осуществляется на территории действующего предприятия с наличием в зоне производства работ одного или нескольких из перечисленных ниже факторов: - разветвленная сеть транспортных и инженерных коммуникаций; - стесненные условия для складирования материалов; - действующее технологическое оборудование; - движение технологического транспорта ОЗП=1,15; ЭМ=1,15 к расх.; ЗПМ=1,15; ТЗ=1,15; ТЗМ=1,15
| 1-3-2 | Затраты труда рабочих (ср 3,2) |  |  | чел.-ч | 9.08 | 1.15 | 0.021928 | 8.74 |  | 0.19 | [14 empty] | Затраты труда рабочих (ср 3,2)
| 91.06.03-060 | Лебедки электрические тяговым усилием до 5,79 кН (0,59 т) |  |  | маш.час | 0.01 | 1.15 | 2.42e-05 | 1.7 |  | 0 | [14 empty] | Лебедки электрические тяговым усилием до 5,79 кН (0,59 т)
| 91.06.05-011 | Погрузчики, грузоподъемность 5 т |  |  | маш.час | 0.01 | 1.15 | 2.42e-05 | 89.99 |  | 0 | [14 empty] | Погрузчики, грузоподъемность 5 т
| 91.14.02-001 | Автомобили бортовые, грузоподъемность до 5 т |  |  | маш.час | 0.02 | 1.15 | 4.83e-05 | 65.71 |  | 0 | [14 empty] | Автомобили бортовые, грузоподъемность до 5 т
| 01.7.20.08-0051 | Ветошь |  |  | 4: кг; 5: 5; 7: 0.0105; 8: 1.82; 10: 0.02 | [12 empty] | Ветошь
| 14.5.09.11-0102 | Уайт-спирит |  |  | 4: кг; 5: 32; 7: 0.0672; 8: 6.67; 10: 0.45 | [12 empty] | Уайт-спирит
| 1 | ОТ |  |  | 8: 79.36; 9: 1.15; 10: 0.19 | [13 empty] | ОТ
| 2 | ЭМ |  |  | 8: 2.23; 9: 1.15; 10: 0.01 | [13 empty] | ЭМ
| 3 | в т.ч. ОТм |  |  | 8: 0.33; 9: 1.15; 10: 0 | [13 empty] | в т.ч. ОТм
| 4 | М |  |  | 8: 222.54; 10: 0.47 | [13 empty] | М
|  | ЗТ |  |  | 4: чел.-ч; 5: 9.08; 6: 1.15; 7: 0.021928 | [15 empty] | ЗТ
|  | ЗТм |  |  | 4: чел.-ч; 5: 0.03; 6: 1.15; 7: 7.25e-05 | [15 empty] | ЗТм
|  | Итого по расценке |  |  | 8: 304.13; 10: 0.67 | [16 empty] | Итого по расценке
|  | ФОТ |  |  | 10: 0.19 | [15 empty] | ФОТ
| Приказ № 812/пр от 21.12.2020 Прил. п.13 | НР Защита строительных конструкций и оборудования от коррозии |  |  | 4: %; 5: 94; 7: 94; 10: 0.18 | [15 empty] | НР Защита строительных конструкций и оборудования от коррозии
| Приказ № 774/пр от 11.12.2020 Прил. п.13 | СП Защита строительных конструкций и оборудования от коррозии |  |  | 4: %; 5: 51; 7: 51; 10: 0.1 | [15 empty] | СП Защита строительных конструкций и оборудования от коррозии
|  | Всего по позиции |  |  | 10: 0.95 | [17 empty] | Всего по позиции
39 | ФЕР13-03-002-04 | Огрунтовка металлических поверхностей за один раз: грунтовкой ГФ-021 |  |  | 4: 100 м2; 7: 0.0021 | [9 empty] | Огрунтовка металлических поверхностей за один раз: грунтовкой ГФ-021
|  | Объем=(0,2+0,01) / 100 | [21 empty] | Объем=(0,2+0,01) / 100
| Приказ от 07.07.2022 № 557/пр прил.8 табл.2 п.3 | Производство работ осуществляется на территории действующего предприятия с наличием в зоне производства работ одного или нескольких из перечисленных ниже факторов: - разветвленная сеть транспортных и инженерных коммуникаций; - стесненные условия для складирования материалов; - действующее технологическое оборудование; - движение технологического транспорта ОЗП=1,15; ЭМ=1,15 к расх.; ЗПМ=1,15; ТЗ=1,15; ТЗМ=1,15 | [22 empty] | Производство работ осуществляется на территории действующего предприятия с наличием в зоне производства работ одного или нескольких из перечисленных ниже факторов: - разветвленная сеть транспортных и инженерных коммуникаций; - стесненные условия для складирования материалов; - действующее технологическое оборудование; - движение технологического транспорта ОЗП=1,15; ЭМ=1,15 к расх.; ЗПМ=1,15; ТЗ=1,15; ТЗМ=1,15
| 1-4-7 | Затраты труда рабочих (ср 4,7) |  |  | чел.-ч | 5.31 | 1.15 | 0.012824 | 10.65 |  | 0.14 | [14 empty] | Затраты труда рабочих (ср 4,7)
| 91.06.03-060 | Лебедки электрические тяговым усилием до 5,79 кН (0,59 т) |  |  | маш.час | 0.01 | 1.15 | 2.42e-05 | 1.7 |  | 0 | [14 empty] | Лебедки электрические тяговым усилием до 5,79 кН (0,59 т)
| 91.06.05-011 | Погрузчики, грузоподъемность 5 т |  |  | маш.час | 0.01 | 1.15 | 2.42e-05 | 89.99 |  | 0 | [14 empty] | Погрузчики, грузоподъемность 5 т
| 91.14.02-001 | Автомобили бортовые, грузоподъемность до 5 т |  |  | маш.час | 0.01 | 1.15 | 2.42e-05 | 65.71 |  | 0 | [14 empty] | Автомобили бортовые, грузоподъемность до 5 т
| 91.21.01-012 | Агрегаты окрасочные высокого давления для окраски поверхностей конструкций, мощность 1 кВт |  |  | маш.час | 1.12 | 1.15 | 0.0027048 | 6.82 |  | 0.02 | [14 empty] | Агрегаты окрасочные высокого давления для окраски поверхностей конструкций, мощность 1 кВт
| 14.4.01.01-0003 | Грунтовка ГФ-021 |  |  | 4: т; 5: 0.009; 7: 1.89e-05; 8: 15620; 10: 0.3 | [12 empty] | Грунтовка ГФ-021
| 14.5.09.02-0002 | Ксилол нефтяной, марка А |  |  | 4: т; 5: 0.0015; 7: 3.2e-06; 8: 7640; 10: 0.02 | [12 empty] | Ксилол нефтяной, марка А
| 1 | ОТ |  |  | 8: 56.55; 9: 1.15; 10: 0.14 | [13 empty] | ОТ
| 2 | ЭМ |  |  | 8: 9.22; 9: 1.15; 10: 0.02 | [13 empty] | ЭМ
| 3 | в т.ч. ОТм |  |  | 8: 0.22; 9: 1.15; 10: 0 | [13 empty] | в т.ч. ОТм
| 4 | М |  |  | 8: 152.04; 10: 0.32 | [13 empty] | М
|  | ЗТ |  |  | 4: чел.-ч; 5: 5.31; 6: 1.15; 7: 0.012824 | [15 empty] | ЗТ
|  | ЗТм |  |  | 4: чел.-ч; 5: 0.02; 6: 1.15; 7: 4.83e-05 | [15 empty] | ЗТм
|  | Итого по расценке |  |  | 8: 217.81; 10: 0.48 | [16 empty] | Итого по расценке
|  | ФОТ |  |  | 10: 0.14 | [15 empty] | ФОТ
| Приказ № 812/пр от 21.12.2020 Прил. п.13 | НР Защита строительных конструкций и оборудования от коррозии |  |  | 4: %; 5: 94; 7: 94; 10: 0.13 | [15 empty] | НР Защита строительных конструкций и оборудования от коррозии
| Приказ № 774/пр от 11.12.2020 Прил. п.13 | СП Защита строительных конструкций и оборудования от коррозии |  |  | 4: %; 5: 51; 7: 51; 10: 0.07 | [15 empty] | СП Защита строительных конструкций и оборудования от коррозии
|  | Всего по позиции |  |  | 10: 0.68 | [17 empty] | Всего по позиции
40 | ФЕР13-03-004-26 | Окраска металлических огрунтованных поверхностей: эмалью ПФ-115 |  |  | 4: 100 м2; 7: 0.0021 | [9 empty] | Окраска металлических огрунтованных поверхностей: эмалью ПФ-115
|  | Объем=(0,2+0,01) / 100 | [21 empty] | Объем=(0,2+0,01) / 100
|  | за 2 раза ПЗ=2 (ОЗП=2; ЭМ=2 к расх.; ЗПМ=2; МАТ=2 к расх.; ТЗ=2; ТЗМ=2) | [22 empty] | за 2 раза ПЗ=2 (ОЗП=2; ЭМ=2 к расх.; ЗПМ=2; МАТ=2 к расх.; ТЗ=2; ТЗМ=2)
| Приказ от 07.07.2022 № 557/пр прил.8 табл.2 п.3 | Производство работ осуществляется на территории действующего предприятия с наличием в зоне производства работ одного или нескольких из перечисленных ниже факторов: - разветвленная сеть транспортных и инженерных коммуникаций; - стесненные условия для складирования материалов; - действующее технологическое оборудование; - движение технологического транспорта ОЗП=1,15; ЭМ=1,15 к расх.; ЗПМ=1,15; ТЗ=1,15; ТЗМ=1,15 | [22 empty] | Производство работ осуществляется на территории действующего предприятия с наличием в зоне производства работ одного или нескольких из перечисленных ниже факторов: - разветвленная сеть транспортных и инженерных коммуникаций; - стесненные условия для складирования материалов; - действующее технологическое оборудование; - движение технологического транспорта ОЗП=1,15; ЭМ=1,15 к расх.; ЗПМ=1,15; ТЗ=1,15; ТЗМ=1,15
| 1-3-5 | Затраты труда рабочих (ср 3,5) |  |  | чел.-ч | 2.13 | 2.3 | 0.010288 | 9.07 |  | 0.09 | [14 empty] | Затраты труда рабочих (ср 3,5)
| 91.06.03-060 | Лебедки электрические тяговым усилием до 5,79 кН (0,59 т) |  |  | маш.час | 0.01 | 2.3 | 4.83e-05 | 1.7 |  | 0 | [14 empty] | Лебедки электрические тяговым усилием до 5,79 кН (0,59 т)
| 91.06.05-011 | Погрузчики, грузоподъемность 5 т |  |  | маш.час | 0.01 | 2.3 | 4.83e-05 | 89.99 |  | 0 | [14 empty] | Погрузчики, грузоподъемность 5 т
| 91.14.02-001 | Автомобили бортовые, грузоподъемность до 5 т |  |  | маш.час | 0.01 | 2.3 | 4.83e-05 | 65.71 |  | 0 | [14 empty] | Автомобили бортовые, грузоподъемность до 5 т
| 91.21.01-012 | Агрегаты окрасочные высокого давления для окраски поверхностей конструкций, мощность 1 кВт |  |  | маш.час | 0.65 | 2.3 | 0.0031395 | 6.82 |  | 0.02 | [14 empty] | Агрегаты окрасочные высокого давления для окраски поверхностей конструкций, мощность 1 кВт
Уд | 14.4.04.08-0003 | Эмаль ПФ-115, серая |  |  | т | 0.009 | 2 | 3.78e-05 | 14312.87 |  | 0.54 | [20 empty] | Эмаль ПФ-115, серая
| 14.5.09.11-0102 | Уайт-спирит |  |  | кг | 1.4 | 2 | 0.00588 | 6.67 |  | 0.04 | [14 empty] | Уайт-спирит
| 1 | ОТ |  |  | 8: 19.32; 9: 2.3; 10: 0.09 | [13 empty] | ОТ
| 2 | ЭМ |  |  | 8: 6.01; 9: 2.3; 10: 0.03 | [13 empty] | ЭМ
| 3 | в т.ч. ОТм |  |  | 8: 0.22; 9: 2.3; 10: 0 | [13 empty] | в т.ч. ОТм
| 4 | М |  |  | 8: 138.16; 9: 2; 10: 0.04 | [13 empty] | М
|  | ЗТ |  |  | 4: чел.-ч; 5: 2.13; 6: 2.3; 7: 0.010288 | [15 empty] | ЗТ
|  | ЗТм |  |  | 4: чел.-ч; 5: 0.02; 6: 2.3; 7: 9.66e-05 | [15 empty] | ЗТм
|  | Итого по расценке |  |  | 8: 34.67; 10: 0.16 | [16 empty] | Итого по расценке
|  | ФОТ |  |  | 10: 0.09 | [15 empty] | ФОТ
| Приказ № 812/пр от 21.12.2020 Прил. п.13 | НР Защита строительных конструкций и оборудования от коррозии |  |  | 4: %; 5: 94; 7: 94; 10: 0.08 | [15 empty] | НР Защита строительных конструкций и оборудования от коррозии
| Приказ № 774/пр от 11.12.2020 Прил. п.13 | СП Защита строительных конструкций и оборудования от коррозии |  |  | 4: %; 5: 51; 7: 51; 10: 0.05 | [15 empty] | СП Защита строительных конструкций и оборудования от коррозии
|  | Всего по позиции |  |  | 10: 0.29 | [17 empty] | Всего по позиции
41 | ФССЦ-14.4.04.08-0004 | Эмаль ПФ-115 |  |  | 4: кг; 7: 0.038; 8: 16.66; 10: 0.63 | [9 empty] | Эмаль ПФ-115
|  | (Материалы для строительных работ) | [30 empty] | (Материалы для строительных работ)
|  | Объем=0,000038*1000 | [21 empty] | Объем=0,000038*1000
|  | Всего по позиции |  |  | 10: 0.63 | [17 empty] | Всего по позиции
|  | Итоги по разделу 2 Трубопровод производственной канализации К3 (2018-004) : | [31 empty] | Итоги по разделу 2 Трубопровод производственной канализации К3 (2018-004) :
|  | Итого прямые затраты (справочно) |  |  | 10: 62.08 | [21 empty] | Итого прямые затраты (справочно)
|  | в том числе: | [32 empty] | в том числе:
|  | Оплата труда рабочих |  |  | 10: 31.75 | [21 empty] | Оплата труда рабочих
|  | Эксплуатация машин |  |  | 10: 8.4 | [21 empty] | Эксплуатация машин
|  | в том числе оплата труда машинистов (Отм) |  |  | 10: 0.24 | [21 empty] | в том числе оплата труда машинистов (Отм)
|  | Материалы |  |  | 10: 21.93 | [21 empty] | Материалы
|  | Строительные работы |  |  | 10: 122.69 | [21 empty] | Строительные работы
|  | в том числе: | [32 empty] | в том числе:
|  | оплата труда |  |  | 10: 31.75 | [21 empty] | оплата труда
|  | эксплуатация машин и механизмов |  |  | 10: 8.4 | [21 empty] | эксплуатация машин и механизмов
|  | в том числе оплата труда машинистов (ОТм) |  |  | 10: 0.24 | [21 empty] | в том числе оплата труда машинистов (ОТм)
|  | материалы |  |  | 10: 21.93 | [21 empty] | материалы
|  | накладные расходы |  |  | 10: 38.06 | [21 empty] | накладные расходы
|  | сметная прибыль |  |  | 10: 22.55 | [21 empty] | сметная прибыль
|  | Итого ФОТ (справочно) |  |  | 10: 31.99 | [21 empty] | Итого ФОТ (справочно)
|  | Итого накладные расходы (справочно) |  |  | 10: 38.06 | [21 empty] | Итого накладные расходы (справочно)
|  | Итого сметная прибыль (справочно) |  |  | 10: 22.55 | [21 empty] | Итого сметная прибыль (справочно)
|  | Итого по разделу 2 Трубопровод производственной канализации К3 (2018-004) |  |  | 10: 122.69 | [22 empty] | Итого по разделу 2 Трубопровод производственной канализации К3 (2018-004)
|  | Итоги по смете: | [34 empty] | Итоги по смете:
|  | Итого прямые затраты (справочно) |  |  | 10: 876.41 | [24 empty] | Итого прямые затраты (справочно)
|  | в том числе: | [35 empty] | в том числе:
|  | Оплата труда рабочих |  |  | 10: 490.31 | [24 empty] | Оплата труда рабочих
|  | Эксплуатация машин |  |  | 10: 123.92 | [24 empty] | Эксплуатация машин
|  | в том числе оплата труда машинистов (Отм) |  |  | 10: 4.69 | [24 empty] | в том числе оплата труда машинистов (Отм)
|  | Материалы |  |  | 10: 262.18 | [24 empty] | Материалы
|  | Строительные работы |  |  | 10: 1814.33 | [24 empty] | Строительные работы
|  | в том числе: | [35 empty] | в том числе:
|  | оплата труда |  |  | 10: 490.31 | [24 empty] | оплата труда
|  | эксплуатация машин и механизмов |  |  | 10: 123.92 | [24 empty] | эксплуатация машин и механизмов
|  | в том числе оплата труда машинистов (ОТм) |  |  | 10: 4.69 | [24 empty] | в том числе оплата труда машинистов (ОТм)
|  | материалы |  |  | 10: 262.18 | [24 empty] | материалы
|  | накладные расходы |  |  | 10: 589.18 | [24 empty] | накладные расходы
|  | сметная прибыль |  |  | 10: 348.74 | [24 empty] | сметная прибыль
|  | Итого ФОТ (справочно) |  |  | 10: 495 | [24 empty] | Итого ФОТ (справочно)
|  | Итого накладные расходы (справочно) |  |  | 10: 589.18 | [24 empty] | Итого накладные расходы (справочно)
|  | Итого сметная прибыль (справочно) |  |  | 10: 348.74 | [24 empty] | Итого сметная прибыль (справочно)
|  | Временные здания и сооружения, предприятия химической промышленности: нефтеперерабатывающие и нефтехимические заводы - 3,9%*0,8=3,12% 3,12% |  |  | 10: 56.61 | [24 empty] | Временные здания и сооружения, предприятия химической промышленности: нефтеперерабатывающие и нефтехимические заводы - 3,9%*0,8=3,12% 3,12%
|  | Итого |  |  | 10: 1870.94 | [25 empty] | Итого
|  | НДС 20% |  |  | 10: 374.19 | [26 empty] | НДС 20%
|  | ВСЕГО по смете |  |  | 10: 2245.13 | [27 empty] | ВСЕГО по смете
| Составил: | (И.А.Баландюк)
[должность, подпись (инициалы, фамилия)]
Проверил:
[должность, подпись (инициалы, фамилия)]
¹ Зарегистрирован Министерством юстиции Российской Федерации 10 сентября 2019 г., регистрационный № 55869), с изменениями, внесенными приказом Министерства строительства и жилищно-коммунального хозяйства Российской Федерации от 20 февраля 2021 г. № 79/пр (зарегистрирован Министерством юстиции Российской Федерации 9 августа 2021 г., регистрационный № 64577)
² Под прочими затратами понимаются затраты, учитываемые в соответствии с пунктом 184 Методики.
³ Под прочими работами понимаются затраты, учитываемые в соответствии с пунктами 122-128 Методики.